## 19-71_ЛСa
Наименование стройки -
Объект номер -
|  | ЛОКАЛЬНАЯ РЕСУРСНАЯ СМЕТА № | 1
| на | Строительство ВЛИ-10 кВ и КТПс-160/10/0,4 кВ (2 ч.)
Наименование объекта - |  | район золоотвала в г.Магадане
Основание:
|  |  | Сметная стоимость |  |  | 2999.8865 | тыс.руб.
|  |  | Нормативная трудоемкость |  |  | 1118 | чел.-ч
|  |  | Сметная заработная плата |  |  | 336,658 | тыс.руб.
Составлена В ТЕКУЩИХ ЦЕНАХ II квартала 2019 г. | [6 empty] | руб.
N п.п. | Шифр номера нормативов и коды ресурсов | Наименование работ и затрат | Единица измерения | Количество |  | Сметная стоимость
|  |  |  | на единицу измерения | по проектным данным
[6 empty] | на.ед.изм. | общая
1 | 2 | 3 | 4 | 5 | 6 | 7 | 8
Применен к=1,2.Производство работ в зимнее время.МДС 83-1.99, прил.3, табл.2
РАЗДЕЛ 1.Расчистка просеки
1 | 01-02-118-01 ГЭСН-2017 Минстрой РФ пр. № 1038/пр | Расчистка площадей от кустарника и мелколесья машинами глубинной подготовки полей на тракторе мощностью 79 кВт (108 л.с.) | га | 7.541 |  | 39221.13 | 295767
1. 1 |  | Затраты труда машинистов | чел.-ч | 36.3 | 273.738 | 106.42 | 29131
|  | Итого оплата труда: |  |  |  | 3863.05 | 29131
1. 2 | 91.12.05-001 ФСЭМ-2001 Минстрой РФ пр. № 1039/пр | Машины глубинной подготовки полей на тракторе, мощность 79 кВт (108 л.с.) | маш.-ч | 36.3 | 273.738 | 918.13 | 251327
|  | в т.ч. затраты труда машинистов, экипаж 1 чел. | чел.-ч | 36.3 | 273.738 | 106.42 | 29131.2
|  | Итого эксплуатация машин: |  |  |  | 39221.13 | 295767
|  | Накладные расходы | % | 75 |  | 2897.28 | 21848
|  | Сметная прибыль | % | 36 |  | 1390.7 | 10487
|  | Сметная стоимость: |  |  |  | 43509.11 | 328102
ИТОГО ПРЯМЫЕ ЗАТРАТЫ ПО РАЗДЕЛУ 1 |  |  | руб. |  |  |  | 295767
В том числе:
| Стоимость общестроительных работ - |  | руб. |  |  |  | 295767
| Всего заработная плата - |  | руб. |  |  |  | 29131
|  | Накладные расходы - | руб. |  |  |  | 21848
|  | Сметная прибыль - | руб. |  |  |  | 10487
| ВСЕГО, Стоимость общестроительных работ - |  | руб. |  |  |  | 328102
|  | Нормативная трудоемкость - | чел.-ч |  |  |  | 274
|  | Сметная заработная плата - | руб. |  |  |  | 29131
|  | ИТОГО ПО РАЗДЕЛУ 1 | руб. |  |  |  | 328102
|  | Нормативная трудоемкость - | чел.-ч |  |  |  | 274
|  | Сметная заработная плата - | руб. |  |  |  | 29131
РАЗДЕЛ 2.Отпайка ВЛ-10 кВ
2 | 33-04-001-02 ГЭСН-2017 Минстрой РФ пр. № 1038/пр ГЭСН сборник 33 прил. 33.4 п.3.3 Кзтр=1,03 ГЭСН сборник 33 прил. 33.4 п.3.6 к прил. 33.1 Кзтр=1,25, Кэм=1,25 | Установка с помощью механизмов деревянных опор ВЛ 0,38; 6-10 кВ из пропитанных цельных стоек одностоечных с подкосом (УП20-1Д). Заготовка деталей опор в условиях строительства, применен коэффициент к нормам затрат труда рабочих - 1,03. Бурение котлованов для опор ВЛ 0,38-10 кВ на глубину более 2-х м, добавлены затраты на бурение котлованов: затраты труда рабочих-строителей - 0,53х0,25 чел.-ч, затраты эксплуатации машин (машины бурильно-крановые или буровые) - 0,55х0,25 маш.-ч, затраты труда машинистов - 0,55х0,25 чел.-ч | шт | 2 |  | 11701.64 | 23403
2. 1 | 1 | Затраты труда рабочих-строителей(3,3=342,93) | чел.-ч | 9.461 | 18.921 | 342.93 | 6489
2. 2 |  | Затраты труда машинистов | чел.-ч | 2.703 | 5.407 | 383.66 | 2074
|  | Итого оплата труда: |  |  |  | 4281.52 | 8563
2. 3 | 91.04.01-031 ФСЭМ-2001 Минстрой РФ пр. № 1039/пр | Машины бурильно-крановые на автомобиле, глубина бурения 3,5 м | маш.-ч | 2.281 | 4.562 | 2393 | 10917
|  | в т.ч. затраты труда машинистов, экипаж 1 чел. | чел.-ч | 2.281 | 4.562 | 383.61 | 1750.03
2. 4 | 91.14.02-001 ФСЭМ-2001 Минстрой РФ пр. № 409/пр | Автомобили бортовые, грузоподъемность до 5 т | маш.-ч | 0.4224 | 0.8448 | 1575.33 | 1331
|  | в т.ч. затраты труда машинистов, экипаж 1 чел. | чел.-ч | 0.4224 | 0.8448 | 383.91 | 324.33
|  | Итого эксплуатация машин: |  |  |  | 7141.08 | 14282
2. 5 | 01.7.15.06-0111 ФССЦ-2001 Минстрой РФ пр. № 1039/пр | Гвозди строительные | т | 0.00023 | 0.00046 | 97003.61 | 45
2. 6 | 14.4.02.04-0015 ФССЦ-2001 Минстрой РФ пр. № 1039/пр | Краска для наружных работ черная, марок МА-015, ПФ-014 | т | 0.0004 | 0.0008 | 84874.25 | 68
2. 7 | 14.4.03.03-0102 ФССЦ-2001 Минстрой РФ пр. № 1039/пр | Лак БТ-577 | т | 1e-05 | 2e-05 | 80938.66 | 2
2. 8 | 01.3.01.06-0046 ФССЦ-2001 Минстрой РФ пр. № 1039/пр | Смазка солидол жировой марки "Ж" | т | 3e-05 | 6e-05 | 122854.94 | 7
2. 9 | 22.2.02.23-У001 ФССЦ-2001 Минстрой РФ пр. № 1039/пр | Металлические плакаты | шт. | 3 | 6 | 350 | 2100
2.10 | 01.7.20.08-0051 ФССЦ-2001 Минстрой РФ пр. № 409/пр | Ветошь | кг | 0.02 | 0.04 | 95.34 | 4
2.11 | 14.5.06.03-0002 ФССЦ-2001 Минстрой РФ пр. № 1039/пр | Паста антисептическая | т | 0.0006 | 0.0012 | 194958.9 | 234
2.12 | 20.2.02.04-0006 ФССЦ-2001 Минстрой РФ пр. № 1039/пр | Колпачки полиэтиленовые | 100 шт. | 0.06 | 0.12 | 311 | 37
2.13 | 14.4.03.03-0108 ФССЦ-2001 Минстрой РФ пр. № 1039/пр | Лак кузбасский | т | 0.0006 | 0.0012 | 113180.3 | 136
|  | Итого материалов: |  |  |  | 1316.21 | 2632
|  | Накладные расходы | % | 107 |  | 4581.23 | 9162
|  | Сметная прибыль | % | 48 |  | 2055.13 | 4110
|  | Сметная стоимость: |  |  |  | 18337.99 | 36676
3 | 33-04-001-01 ГЭСН-2017 Минстрой РФ пр. № 1038/пр ГЭСН сборник 33 прил. 33.4 п.3.3 Кзтр=1,03 ГЭСН сборник 33 прил. 33.4 п.3.6 к прил. 33.1 Кзтр=1,25, Кэм=1,25 | Установка с помощью механизмов деревянных опор ВЛ 0,38; 6-10 кВ из пропитанных цельных стоек одностоечных(П20-1Д). Заготовка деталей опор в условиях строительства, применен коэффициент к нормам затрат труда рабочих - 1,03. Бурение котлованов для опор ВЛ 0,38-10 кВ на глубину более 2-х м, добавлены затраты на бурение котлованов: затраты труда рабочих-строителей - 0,25х0,25 чел.-ч, затраты эксплуатации машин (машины бурильно-крановые или буровые) - 0,27х0,25 маш.-ч, затраты труда машинистов - 0,27х0,25 чел.-ч. | шт | 2 |  | 6455.68 | 12911
3. 1 | 1 | Затраты труда рабочих-строителей(3,3=342,93) | чел.-ч | 4.747 | 9.494 | 342.93 | 3256
3. 2 |  | Затраты труда машинистов | чел.-ч | 1.331 | 2.661 | 383.66 | 1021
|  | Итого оплата труда: |  |  |  | 2138.45 | 4277
3. 3 | 91.04.01-031 ФСЭМ-2001 Минстрой РФ пр. № 1039/пр | Машины бурильно-крановые на автомобиле, глубина бурения 3,5 м | маш.-ч | 1.119 | 2.239 | 2393 | 5357
|  | в т.ч. затраты труда машинистов, экипаж 1 чел. | чел.-ч | 1.119 | 2.239 | 383.61 | 858.9
3. 4 | 91.14.02-001 ФСЭМ-2001 Минстрой РФ пр. № 409/пр | Автомобили бортовые, грузоподъемность до 5 т | маш.-ч | 0.2112 | 0.4224 | 1575.33 | 665
|  | в т.ч. затраты труда машинистов, экипаж 1 чел. | чел.-ч | 0.2112 | 0.4224 | 383.91 | 162.16
|  | Итого эксплуатация машин: |  |  |  | 3511.51 | 7023
3. 5 | 01.7.15.06-0111 ФССЦ-2001 Минстрой РФ пр. № 1039/пр | Гвозди строительные | т | 0.00023 | 0.00046 | 97003.61 | 45
3. 6 | 14.4.02.04-0015 ФССЦ-2001 Минстрой РФ пр. № 1039/пр | Краска для наружных работ черная, марок МА-015, ПФ-014 | т | 0.0004 | 0.0008 | 84874.25 | 68
3. 7 | 14.4.03.03-0102 ФССЦ-2001 Минстрой РФ пр. № 1039/пр | Лак БТ-577 | т | 1e-05 | 2e-05 | 80938.66 | 2
3. 8 | 01.3.01.06-0046 ФССЦ-2001 Минстрой РФ пр. № 1039/пр | Смазка солидол жировой марки "Ж" | т | 3e-05 | 6e-05 | 122854.94 | 7
3. 9 | 22.2.02.23-У001 ФССЦ-2001 Минстрой РФ пр. № 1039/пр | Металлические плакаты | шт. | 3 | 6 | 350 | 2100
3.10 | 01.7.20.08-0051 ФССЦ-2001 Минстрой РФ пр. № 409/пр | Ветошь | кг | 0.02 | 0.04 | 95.34 | 4
3.11 | 14.5.06.03-0002 ФССЦ-2001 Минстрой РФ пр. № 1039/пр | Паста антисептическая | т | 0.0006 | 0.0012 | 194958.9 | 234
3.12 | 20.2.02.04-0006 ФССЦ-2001 Минстрой РФ пр. № 1039/пр | Колпачки полиэтиленовые | 100 шт. | 0.06 | 0.12 | 311 | 37
3.13 | 14.4.03.03-0108 ФССЦ-2001 Минстрой РФ пр. № 1039/пр | Лак кузбасский | т | 0.0006 | 0.0012 | 113180.3 | 136
|  | Итого материалов: |  |  |  | 1316.21 | 2632
|  | Накладные расходы | % | 107 |  | 2288.14 | 4576
|  | Сметная прибыль | % | 48 |  | 1026.46 | 2053
|  | Сметная стоимость: |  |  |  | 9770.28 | 19541
4 | 33-04-001-11 ГЭСН-2017 Минстрой РФ пр. № 1038/пр ГЭСН сборник 33 прил. 33.4 п.3.3 Кзтр=1,05 ГЭСН сборник 33 прил. 33.4 п.3.9 Кзтр=1,1 ГЭСН сборник 33 прил. 33.1 | Установка с помощью механизмов деревянных опор ВЛ 0,38; 6-10 кВ из пропитанных деталей с одинарными приставками А-образных концевых, анкерных(Кб-2С). Заготовка деталей опор в условиях строительства, применен коэффициент к нормам затрат труда рабочих - 1,05. Прокладка заземляющих спусков по стойкам деревянных опор, применен коэффициент к нормам затрат труда рабочих - 1,1. Установка стоек опор, а также плит и ригелей к опорам в открытые котлованы, исключены затраты на бурение котлованов: затраты труда рабочих-строителей - 0,75 чел.-ч, затраты эксплуатации машин (машины бурильно-крановые или буровые) - 0,83 маш.-ч, затраты труда машинистов - 0,83 чел.-ч | шт | 1 |  | 19047.19 | 19047
4. 1 | 1 | Затраты труда рабочих-строителей(3,2=338,86) | чел.-ч | 33.623 | 33.623 | 338.86 | 11393
4. 2 |  | Затраты труда машинистов | чел.-ч | 2.759 | 2.759 | 383.76 | 1059
|  | Итого оплата труда: |  |  |  | 12452.19 | 12452
4. 3 | 91.04.01-031 ФСЭМ-2001 Минстрой РФ пр. № 1039/пр | Машины бурильно-крановые на автомобиле, глубина бурения 3,5 м | маш.-ч | 1.36 | 1.36 | 2393 | 3254
|  | в т.ч. затраты труда машинистов, экипаж 1 чел. | чел.-ч | 1.36 | 1.36 | 383.61 | 521.71
4. 4 | 91.14.02-001 ФСЭМ-2001 Минстрой РФ пр. № 409/пр | Автомобили бортовые, грузоподъемность до 5 т | маш.-ч | 1.399 | 1.399 | 1575.33 | 2204
|  | в т.ч. затраты труда машинистов, экипаж 1 чел. | чел.-ч | 1.399 | 1.399 | 383.91 | 537.09
|  | Итого эксплуатация машин: |  |  |  | 6337.52 | 6338
4. 5 | 01.7.15.06-0111 ФССЦ-2001 Минстрой РФ пр. № 1039/пр | Гвозди строительные | т | 0.00023 | 0.00023 | 97003.61 | 22
4. 6 | 14.4.02.04-0015 ФССЦ-2001 Минстрой РФ пр. № 1039/пр | Краска для наружных работ черная, марок МА-015, ПФ-014 | т | 0.0004 | 0.0004 | 84874.25 | 34
4. 7 | 14.4.03.03-0102 ФССЦ-2001 Минстрой РФ пр. № 1039/пр | Лак БТ-577 | т | 1e-05 | 1e-05 | 80938.66 | 0.81
4. 8 | 01.3.01.06-0046 ФССЦ-2001 Минстрой РФ пр. № 1039/пр | Смазка солидол жировой марки "Ж" | т | 3e-05 | 3e-05 | 122854.94 | 4
4. 9 | 22.2.02.23-У001 ФССЦ-2001 Минстрой РФ пр. № 1039/пр | Металлические плакаты | шт. | 3 | 3 | 350 | 1050
4.10 | 01.7.20.08-0051 ФССЦ-2001 Минстрой РФ пр. № 409/пр | Ветошь | кг | 0.02 | 0.02 | 95.34 | 2
4.11 | 14.5.06.03-0002 ФССЦ-2001 Минстрой РФ пр. № 1039/пр | Паста антисептическая | т | 0.0006 | 0.0006 | 194958.9 | 117
4.12 | 20.2.02.04-0006 ФССЦ-2001 Минстрой РФ пр. № 1039/пр | Колпачки полиэтиленовые | 100 шт. | 0.06 | 0.06 | 311 | 19
4.13 | 14.4.03.03-0108 ФССЦ-2001 Минстрой РФ пр. № 1039/пр | Лак кузбасский | т | 0.0006 | 0.0006 | 113180.3 | 68
|  | Итого материалов: |  |  |  | 1316.21 | 1316
|  | Накладные расходы | % | 107 |  | 13323.84 | 13324
|  | Сметная прибыль | % | 48 |  | 5977.05 | 5977
|  | Сметная стоимость: |  |  |  | 38348.08 | 38348
5 | ООО "ВИНАТ" | Арматура А1 диам.10 мм | кг | 9.255 |  | 57.26 | 530
6 | АО "МЭС" | Энерголес 9,5 м (материал Заказчика) | шт | 10 |  | 9597.7 | 95977
7 | 34-02-036-07 ГЭСН-2017 Минстрой РФ пр. № 1038/пр | Крепление на установленных деревянных опорах линий связи траверс стальных четырехштырных на одностоечных опорах одинарных | шт | 4 |  | 341.23 | 1365
7. 1 | 1 | Затраты труда рабочих-строителей(3,5=351,06) | чел.-ч | 0.972 | 3.888 | 351.06 | 1365
|  | Итого оплата труда: |  |  |  | 341.23 | 1365
|  | Накладные расходы | % | 94 |  | 320.76 | 1283
|  | Сметная прибыль | % | 52 |  | 177.44 | 710
|  | Сметная стоимость: |  |  |  | 839.43 | 3358
8 | www.velsnab.ru | Траверса SH 151 | шт | 4 |  | 4353.59 | 17414
9 | ТК "ЖелДорЭкспедиция" | Доставка траверс (Москва-Магадан) | шт | 4 |  | 471.71 | 1887
10 | 33-04-009-02 ГЭСН-2017 Минстрой РФ пр. № 1038/пр | Подвеска проводов ВЛ 6-10 кВ в ненаселенной местности сечением свыше 35 мм2 с помощью механизмов, (3 провода) при 10 опорах на км линии | км | 0.254 |  | 69442.04 | 17638
10. 1 | 1 | Затраты труда рабочих-строителей(3,7=359,19) | чел.-ч | 63.426 | 16.11 | 359.19 | 5787
10. 2 |  | Затраты труда машинистов | чел.-ч | 21.965 | 5.579 | 391.91 | 2186
|  | Итого оплата труда: |  |  |  | 31390.33 | 7973
10. 3 | 91.06.06-011 ФСЭМ-2001 Минстрой РФ пр. № 409/пр | Автогидроподъемники, высота подъема 12 м | маш.-ч | 8.752 | 2.223 | 1053.1 | 2341
|  | в т.ч. затраты труда машинистов, экипаж 1 чел. | чел.-ч | 8.752 | 2.223 | 332.68 | 739.55
10. 4 | 91.15.03-014 ФСЭМ-2001 Минстрой РФ пр. № 1039/пр | Тракторы на пневмоколесном ходу, мощность 59 кВт (80 л.с.) | маш.-ч | 9.979 | 2.535 | 2601 | 6593
|  | в т.ч. затраты труда машинистов, экипаж 1 чел. | чел.-ч | 9.979 | 2.535 | 446.45 | 1131.75
10. 5 | 91.14.02-001 ФСЭМ-2001 Минстрой РФ пр. № 409/пр | Автомобили бортовые, грузоподъемность до 5 т | маш.-ч | 3.234 | 0.82144 | 1575.33 | 1294
|  | в т.ч. затраты труда машинистов, экипаж 1 чел. | чел.-ч | 3.234 | 0.82144 | 383.91 | 315.36
|  | Итого эксплуатация машин: |  |  |  | 46598.54 | 11836
10. 6 | 01.3.01.01-0009 ФССЦ-2001 Минстрой РФ пр. № 1039/пр | Бензин растворитель | т | 6e-05 | 1.5e-05 | 66142.94 | 1
10. 7 | 14.5.09.11-0101 ФССЦ-2001 Минстрой РФ пр. № 1039/пр | Уайт-спирит | т | 0.00022 | 5.6e-05 | 155879.52 | 9
10. 8 | 01.3.01.06-0038 ФССЦ-2001 Минстрой РФ пр. № 1039/пр | Смазка ЗЭС | кг | 0.1 | 0.0254 | 184.03 | 5
10. 9 | 01.7.20.08-0051 ФССЦ-2001 Минстрой РФ пр. № 409/пр | Ветошь | кг | 0.05 | 0.0127 | 95.34 | 1
|  | Итого материалов: |  |  |  | 61.43 | 16
|  | Накладные расходы | % | 107 |  | 33587.66 | 8531
|  | Сметная прибыль | % | 48 |  | 15067.36 | 3827
|  | Сметная стоимость: |  |  |  | 118097.06 | 29997
11 | 33-04-009-10 ГЭСН-2017 Минстрой РФ пр. № 1038/пр | При увеличении количества опор на 1 км ВЛ добавлять к норме 33-04-009-02 | шт | 2 |  | 1919.79 | 3840
11. 1 | 1 | Затраты труда рабочих-строителей(3,8=363,26) | чел.-ч | 2.255 | 4.51 | 363.26 | 1638
11. 2 |  | Затраты труда машинистов | чел.-ч | 0.8316 | 1.663 | 340 | 565
|  | Итого оплата труда: |  |  |  | 1101.91 | 2204
11. 3 | 91.06.06-011 ФСЭМ-2001 Минстрой РФ пр. № 409/пр | Автогидроподъемники, высота подъема 12 м | маш.-ч | 0.7128 | 1.426 | 1053.1 | 1501
|  | в т.ч. затраты труда машинистов, экипаж 1 чел. | чел.-ч | 0.7128 | 1.426 | 332.68 | 474.4
11. 4 | 91.14.02-001 ФСЭМ-2001 Минстрой РФ пр. № 409/пр | Автомобили бортовые, грузоподъемность до 5 т | маш.-ч | 0.1188 | 0.2376 | 1575.33 | 374
|  | в т.ч. затраты труда машинистов, экипаж 1 чел. | чел.-ч | 0.1188 | 0.2376 | 383.91 | 91.22
|  | Итого эксплуатация машин: |  |  |  | 1068.81 | 2138
11. 5 | 01.3.01.01-0009 ФССЦ-2001 Минстрой РФ пр. № 1039/пр | Бензин растворитель | т | 6e-05 | 0.00012 | 66142.94 | 8
11. 6 | 14.5.09.11-0101 ФССЦ-2001 Минстрой РФ пр. № 1039/пр | Уайт-спирит | т | 3e-05 | 6e-05 | 155879.52 | 9
11. 7 | 01.3.01.06-0038 ФССЦ-2001 Минстрой РФ пр. № 1039/пр | Смазка ЗЭС | кг | 0.1 | 0.2 | 184.03 | 37
11. 8 | 01.7.20.08-0051 ФССЦ-2001 Минстрой РФ пр. № 409/пр | Ветошь | кг | 0.05 | 0.1 | 95.34 | 10
|  | Итого материалов: |  |  |  | 31.81 | 64
|  | Накладные расходы | % | 107 |  | 1179.04 | 2358
|  | Сметная прибыль | % | 48 |  | 528.92 | 1058
|  | Сметная стоимость: |  |  |  | 3627.75 | 7255
12 | ООО "ИнсталлГрупп" | Провод СИП-3 1х70 | м | 838.2 |  | 61.34 | 51414
13 | ООО "ИнсталлГрупп" | Изолятор ШФ-20-Г1 | шт | 14 |  | 342.7 | 4798
14 | ООО "ИнсталлГрупп" | Колпачок К7 | шт | 14 |  | 6.51 | 91
15 | ООО "ИнсталлГрупп" | Вязка ВС 70/95.2 | шт | 24 |  | 62.47 | 1499
16 | ООО "ИнсталлГрупп" | Крышка пластиковая SP19 | шт | 4 |  | 125.8 | 503
17 | ООО "ИнсталлГрупп" | Изолятор ЛК-70/10-И-ЗСС | шт | 3 |  | 839.83 | 2519
18 | ООО "ИнсталлГрупп" | Зажим SO255 | шт | 3 |  | 2154.24 | 6463
19 | ООО "ИнсталлГрупп" | Крюк монтажный В-20/240 | шт | 4 |  | 177.86 | 711
20 | ООО "ИнсталлГрупп" | Крюк ГН-20 | шт | 3 |  | 159.64 | 479
21 | ООО "ИнсталлГрупп" | Серьга СР-7-16 | шт | 3 |  | 76.35 | 229
22 | ООО "ИнсталлГрупп" | Ушко У2-7-16 | шт | 3 |  | 196.95 | 591
23 | ООО "ИнсталлГрупп" | Зажим прокалывающий ответвительный ОАЗ-1 | шт | 3 |  | 338.36 | 1015
24 | ООО "ИнсталлГрупп" | Кожух защитный КЗ-02 ОАЗ-1 | шт | 3 |  | 52.06 | 156
25 | ООО "Винат" | Арматура А1 диам.6 мм | кг | 2.8416 |  | 57.26 | 163
26 | ООО "Крепеж Восток" | Шпильки ВЛ, L 700 мм | шт | 7 |  | 607.32 | 4251
27 | ООО "Крепеж Восток" | Шпильки ВЛ, L 550 мм | шт | 2 |  | 433.8 | 868
28 | ООО "Крепеж Восток" | Шпильки ВЛ, L 240 мм | шт | 16 |  | 303.66 | 4859
29 | ООО "Крепеж Восток" | Шайбы ВЛ | шт | 50 |  | 60.73 | 3037
30 | ООО "Винат" | Гайка М20 | кг | 3.15 |  | 164.84 | 519
ИТОГО ПРЯМЫЕ ЗАТРАТЫ ПО РАЗДЕЛУ 2 |  |  | руб. |  |  |  | 278178
В том числе:
| Стоимость общестроительных работ - |  | руб. |  |  |  | 278178
| Материалы - |  | руб. |  |  |  | 1410
| Всего заработная плата - |  | руб. |  |  |  | 36834
| Стоимость материалов и конструкций - |  | руб. |  |  |  | 198087
| Местные материалы - |  | руб. |  |  |  | 5250
| Транспортные расходы - |  | руб. |  |  |  | 1887
|  | Накладные расходы - | руб. |  |  |  | 39235
|  | Сметная прибыль - | руб. |  |  |  | 17735
| ВСЕГО, Стоимость общестроительных работ - |  | руб. |  |  |  | 335148
|  | Нормативная трудоемкость - | чел.-ч |  |  |  | 105
|  | Сметная заработная плата - | руб. |  |  |  | 36834
|  | ИТОГО ПО РАЗДЕЛУ 2 | руб. |  |  |  | 335148
|  | Нормативная трудоемкость - | чел.-ч |  |  |  | 105
|  | Сметная заработная плата - | руб. |  |  |  | 36834
РАЗДЕЛ 3.Изготовление и установка площадки под КТПс
31 | 13-06-003-01 ГЭСН-2017 Минстрой РФ пр. № 1038/пр | Очистка поверхности щетками | 1 м2 очищаемой поверхности | 32.75 |  | 321.47 | 10528
31. 1 | 1 | Затраты труда рабочих-строителей(3=330,73) | чел.-ч | 0.972 | 31.833 | 330.73 | 10528
|  | Итого оплата труда: |  |  |  | 321.47 | 10528
|  | Накладные расходы | % | 84 |  | 270.03 | 8844
|  | Сметная прибыль | % | 56 |  | 180.02 | 5896
|  | Сметная стоимость: |  |  |  | 771.53 | 25268
32 | 13-06-004-01 ГЭСН-2017 Минстрой РФ пр. № 1038/пр | Обеспыливание поверхности | 1 м2 обеспыливаемой поверхности | 32.75 |  | 35.72 | 1170
32. 1 | 1 | Затраты труда рабочих-строителей(3=330,73) | чел.-ч | 0.108 | 3.537 | 330.73 | 1170
|  | Итого оплата труда: |  |  |  | 35.72 | 1170
|  | Накладные расходы | % | 84 |  | 30 | 983
|  | Сметная прибыль | % | 56 |  | 20 | 655
|  | Сметная стоимость: |  |  |  | 85.73 | 2808
33 | 13-07-001-02 ГЭСН-2017 Минстрой РФ пр. № 1038/пр | Обезжиривание поверхностей аппаратов и трубопроводов диаметром до 500 мм уайт-спиритом | 100 м2 обезжириваемой поверхности | 0.3275 |  | 8839.28 | 2895
33. 1 | 1 | Затраты труда рабочих-строителей(3,2=338,86) | чел.-ч | 9.806 | 3.212 | 338.86 | 1088
33. 2 |  | Затраты труда машинистов | чел.-ч | 0.03 | 0.009825 | 366.83 | 4
|  | Итого оплата труда: |  |  |  | 3334 | 1092
33. 3 | 91.06.03-060 ФСЭМ-2001 Минстрой РФ пр. № 409/пр | Лебедки электрические тяговым усилием до 5,79 кН (0,59 т) | маш.-ч | 0.01 | 0.003275 | 25.04 | 0.08
|  | в т.ч. затраты труда машинистов, экипаж 0 чел. | чел.-ч | -- | -- | -- | --
33. 4 | 91.06.05-011 ФСЭМ-2001 Минстрой РФ пр. № 409/пр | Погрузчики, грузоподъемность 5 т | маш.-ч | 0.01 | 0.003275 | 1968.31 | 6
|  | в т.ч. затраты труда машинистов, экипаж 1 чел. | чел.-ч | 0.01 | 0.003275 | 332.68 | 1.09
33. 5 | 91.14.02-001 ФСЭМ-2001 Минстрой РФ пр. № 409/пр | Автомобили бортовые, грузоподъемность до 5 т | маш.-ч | 0.02 | 0.00655 | 1575.33 | 10
|  | в т.ч. затраты труда машинистов, экипаж 1 чел. | чел.-ч | 0.02 | 0.00655 | 383.91 | 2.51
|  | Итого эксплуатация машин: |  |  |  | 51.44 | 17
33. 6 | 14.5.09.11-0101 ФССЦ-2001 Минстрой РФ пр. № 1039/пр | Уайт-спирит | т | 0.032 | 0.01048 | 155879.52 | 1634
33. 7 | 01.7.20.08-0051 ФССЦ-2001 Минстрой РФ пр. № 409/пр | Ветошь | кг | 5 | 1.638 | 95.34 | 156
|  | Итого материалов: |  |  |  | 5464.84 | 1790
|  | Накладные расходы | % | 84 |  | 2800.56 | 917
|  | Сметная прибыль | % | 56 |  | 1867.04 | 611
|  | Сметная стоимость: |  |  |  | 13506.88 | 4424
34 | 13-03-002-04 ГЭСН-2017 Минстрой РФ пр. № 1038/пр ГЭСН сборник 13 прил. 13.2 п.3.13 Кзтр=1,1, Кэм=1,1, Кмр=1,1К=2 | Огрунтовка металлических поверхностей за два раза грунтовкой ГФ-021. Окраска и огрунтовка решетчатых поверхностей, применены коэффициенты к нормам затрат труда рабочих-строителей - 1,1; к нормам эксплуатации машин - 1,1; к нормам расхода материалов - 1,1 | 100 м2 окрашиваемой поверхности | 0.3275 |  | 8987.1 | 2943
34. 1 | 1 | Затраты труда рабочих-строителей(4,7=409,33) | чел.-ч | 12.744 | 4.174 | 409.33 | 1708
34. 2 |  | Затраты труда машинистов | чел.-ч | 0.04 | 0.0131 | 358.3 | 5
|  | Итого оплата труда: |  |  |  | 5230.83 | 1713
34. 3 | 91.06.03-060 ФСЭМ-2001 Минстрой РФ пр. № 409/пр | Лебедки электрические тяговым усилием до 5,79 кН (0,59 т) | маш.-ч | 0.02 | 0.00655 | 25.04 | 0.16
|  | в т.ч. затраты труда машинистов, экипаж 0 чел. | чел.-ч | -- | -- | -- | --
34. 4 | 91.06.05-011 ФСЭМ-2001 Минстрой РФ пр. № 409/пр | Погрузчики, грузоподъемность 5 т | маш.-ч | 0.02 | 0.00655 | 1968.31 | 13
|  | в т.ч. затраты труда машинистов, экипаж 1 чел. | чел.-ч | 0.02 | 0.00655 | 332.68 | 2.18
34. 5 | 91.14.02-001 ФСЭМ-2001 Минстрой РФ пр. № 409/пр | Автомобили бортовые, грузоподъемность до 5 т | маш.-ч | 0.02 | 0.00655 | 1575.33 | 10
|  | в т.ч. затраты труда машинистов, экипаж 1 чел. | чел.-ч | 0.02 | 0.00655 | 383.91 | 2.51
34. 6 | 91.21.01-012 ФСЭМ-2001 Минстрой РФ пр. № 1039/пр | Агрегаты окрасочные высокого давления для окраски поверхностей конструкций, мощность 1 кВт | маш.-ч | 2.24 | 0.7336 | 69.36 | 51
|  | в т.ч. затраты труда машинистов, экипаж 0 чел. | чел.-ч | -- | -- | -- | --
|  | Итого эксплуатация машин: |  |  |  | 269.22 | 88
34. 7 | 14.4.01.01-0003 ФССЦ-2001 Минстрой РФ пр. № 1039/пр | Грунтовка ГФ-021 красно-коричневая | т | 0.0264 | 0.008646 | 116354.59 | 1006
34. 8 | 14.5.09.02-0002 ФССЦ-2001 Минстрой РФ пр. № 1039/пр | Ксилол нефтяной марки А | т | 0.0044 | 0.001441 | 97639.2 | 141
|  | Итого материалов: |  |  |  | 3501.37 | 1147
|  | Накладные расходы | % | 84 |  | 4393.9 | 1439
|  | Сметная прибыль | % | 56 |  | 2929.27 | 959
|  | Сметная стоимость: |  |  |  | 16310.26 | 5342
35 | 13-03-004-26 ГЭСН-2017 Минстрой РФ пр. № 1038/пр ГЭСН сборник 13 прил. 13.2 п.3.13 Кзтр=1,1, Кэм=1,1, Кмр=1,1К=2 | Окраска металлических огрунтованных поверхностей эмалью ПФ-115. Окраска и огрунтовка решетчатых поверхностей, применены коэффициенты к нормам затрат труда рабочих-строителей - 1,1; к нормам эксплуатации машин - 1,1; к нормам расхода материалов - 1,1 | 100 м2 окрашиваемой поверхности | 0.3275 |  | 10206.7 | 3343
35. 1 | 1 | Затраты труда рабочих-строителей(3,5=351,06) | чел.-ч | 9.192 | 3.01 | 351.06 | 1057
35. 2 |  | Затраты труда машинистов | чел.-ч | 0.04 | 0.0131 | 358.3 | 5
|  | Итого оплата труда: |  |  |  | 3241.28 | 1062
35. 3 | 91.06.03-060 ФСЭМ-2001 Минстрой РФ пр. № 409/пр | Лебедки электрические тяговым усилием до 5,79 кН (0,59 т) | маш.-ч | 0.02 | 0.00655 | 25.04 | 0.16
|  | в т.ч. затраты труда машинистов, экипаж 0 чел. | чел.-ч | -- | -- | -- | --
35. 4 | 91.06.05-011 ФСЭМ-2001 Минстрой РФ пр. № 409/пр | Погрузчики, грузоподъемность 5 т | маш.-ч | 0.02 | 0.00655 | 1968.31 | 13
|  | в т.ч. затраты труда машинистов, экипаж 1 чел. | чел.-ч | 0.02 | 0.00655 | 332.68 | 2.18
35. 5 | 91.14.02-001 ФСЭМ-2001 Минстрой РФ пр. № 409/пр | Автомобили бортовые, грузоподъемность до 5 т | маш.-ч | 0.02 | 0.00655 | 1575.33 | 10
|  | в т.ч. затраты труда машинистов, экипаж 1 чел. | чел.-ч | 0.02 | 0.00655 | 383.91 | 2.51
35. 6 | 91.21.01-012 ФСЭМ-2001 Минстрой РФ пр. № 1039/пр | Агрегаты окрасочные высокого давления для окраски поверхностей конструкций, мощность 1 кВт | маш.-ч | 1.3 | 0.42575 | 69.36 | 30
|  | в т.ч. затраты труда машинистов, экипаж 0 чел. | чел.-ч | -- | -- | -- | --
|  | Итого эксплуатация машин: |  |  |  | 190.98 | 63
35. 7 | 14.4.04.08-0003 ФССЦ-2001 Минстрой РФ пр. № 1039/пр | Эмаль ПФ-115 серая | т | 0.0418 | 0.01369 | 150925 | 2066
35. 8 | 14.5.09.11-0101 ФССЦ-2001 Минстрой РФ пр. № 1039/пр | Уайт-спирит | т | 0.00308 | 0.001009 | 155879.52 | 157
|  | Итого материалов: |  |  |  | 6788.77 | 2223
|  | Накладные расходы | % | 84 |  | 2722.67 | 892
|  | Сметная прибыль | % | 56 |  | 1815.11 | 594
|  | Сметная стоимость: |  |  |  | 14744.49 | 4829
36 | 38-01-003-04 ГЭСНм-2017 Минстрой РФ пр. № 1038/пр | Решетчатые конструкции (стойки, опоры, фермы и пр.), из швеллерной стали для установки КТПс | 1 т конструкций | 0.40894 |  | 55803.96 | 22820
36. 1 | 1 | Затраты труда рабочих-строителей(4=371,39) | чел.-ч | 129.6 | 52.999 | 371.39 | 19683
36. 2 |  | Затраты труда машинистов | чел.-ч | 1.84 | 0.75245 | 369.62 | 278
|  | Итого оплата труда: |  |  |  | 48812.24 | 19961
36. 3 | 91.06.03-062 ФСЭМ-2001 Минстрой РФ пр. № 1039/пр | Лебедки электрические тяговым усилием до 31,39 кН (3,2 т) | маш.-ч | 1.37 | 0.56025 | 101.64 | 57
|  | в т.ч. затраты труда машинистов, экипаж 0 чел. | чел.-ч | -- | -- | -- | --
36. 4 | 91.05.05-014 ФСЭМ-2001 Минстрой РФ пр. № 1039/пр | Краны на автомобильном ходу, грузоподъемность 10 т | маш.-ч | 0.5 | 0.20447 | 3536.67 | 723
|  | в т.ч. затраты труда машинистов, экипаж 1 чел. | чел.-ч | 0.5 | 0.20447 | 446.45 | 91.29
36. 5 |  | Пресс-ножницы комбинированные | маш.-ч | 0.84 | 0.34351 | 542.22 | 186
|  | в т.ч. затраты труда машинистов, экипаж 1 чел. | чел.-ч | 0.84 | 0.34351 | 315.38 | 108.34
36. 6 | 91.17.04-233 ФСЭМ-2001 Минстрой РФ пр. № 1039/пр | Установки для сварки ручной дуговой (постоянного тока) | маш.-ч | 30.3 | 12.391 | 75.64 | 937
|  | в т.ч. затраты труда машинистов, экипаж 0 чел. | чел.-ч | -- | -- | -- | --
36. 7 | 91.14.02-002 ФСЭМ-2001 Минстрой РФ пр. № 409/пр | Автомобили бортовые, грузоподъемность до 8 т | маш.-ч | 0.5 | 0.20447 | 1952.73 | 399
|  | в т.ч. затраты труда машинистов, экипаж 1 чел. | чел.-ч | 0.5 | 0.20447 | 383.91 | 78.5
36. 8 | 91.17.04-042 ФСЭМ-2001 Минстрой РФ пр. № 409/пр | Аппараты для газовой сварки и резки | маш.-ч | 1 | 0.40894 | 37.21 | 15
|  | в т.ч. затраты труда машинистов, экипаж 0 чел. | чел.-ч | -- | -- | -- | --
|  | Итого эксплуатация машин: |  |  |  | 5668.51 | 2318
36. 9 | 01.3.02.08-0001 ФССЦ-2001 Минстрой РФ пр. № 409/пр | Кислород газообразный технический | м3 | 2.6 | 1.063 | 130.66 | 139
36.10 | 01.7.11.07-0044 ФССЦ-2001 Минстрой РФ пр. № 1039/пр | Электроды диаметром 5 мм Э42 | т | 0.0215 | 0.008792 | 75709.34 | 666
36.11 | 01.3.02.09-0022 ФССЦ-2001 Минстрой РФ пр. № 409/пр | Пропан-бутан смесь техническая | кг | 0.5 | 0.20447 | 71.67 | 15
|  | Итого материалов: |  |  |  | 2003.3 | 819
|  | Накладные расходы | % | 56 |  | 27334.86 | 11178
|  | Сметная прибыль | % | 52 |  | 25382.37 | 10380
|  | Сметная стоимость: |  |  |  | 108521.18 | 44379
37 | ООО"Винат" | Швеллер №20 мм | кг | 317.52 |  | 96.3 | 30578
38 | ООО"Винат" | Уголок 50х50х5 | кг | 22.788 |  | 63.33 | 1443
39 | ООО"Винат" | Уголок 63х63х4 | кг | 101.3472 |  | 64.2 | 6507
40 | 38-01-004-07 ГЭСНм-2017 Минстрой РФ пр. № 1038/пр | Сборка вручную площадки для обслуживания КТПс | 1 т конструкций | 0.131 |  | 56777.71 | 7438
40. 1 | 1 | Затраты труда рабочих-строителей(3,8=363,26) | чел.-ч | 129.6 | 16.978 | 363.26 | 6167
40. 2 |  | Затраты труда машинистов | чел.-ч | 3 | 0.393 | 348.65 | 137
|  | Итого оплата труда: |  |  |  | 48124.44 | 6304
40. 3 | 91.06.03-062 ФСЭМ-2001 Минстрой РФ пр. № 1039/пр | Лебедки электрические тяговым усилием до 31,39 кН (3,2 т) | маш.-ч | 1.37 | 0.17947 | 101.64 | 18
|  | в т.ч. затраты труда машинистов, экипаж 0 чел. | чел.-ч | -- | -- | -- | --
40. 4 | 91.05.05-014 ФСЭМ-2001 Минстрой РФ пр. № 1039/пр | Краны на автомобильном ходу, грузоподъемность 10 т | маш.-ч | 0.5 | 0.0655 | 3536.67 | 232
|  | в т.ч. затраты труда машинистов, экипаж 1 чел. | чел.-ч | 0.5 | 0.0655 | 446.45 | 29.24
40. 5 | 91.21.12-002 ФСЭМ-2001 Минстрой РФ пр. № 1039/пр | Ножницы листовые кривошипные гильотинные | маш.-ч | 2.4 | 0.3144 | 1031.1 | 324
|  | в т.ч. затраты труда машинистов, экипаж 0 чел. | чел.-ч | -- | -- | -- | --
40. 6 |  | Пресс-ножницы комбинированные | маш.-ч | 2 | 0.262 | 542.22 | 142
|  | в т.ч. затраты труда машинистов, экипаж 1 чел. | чел.-ч | 2 | 0.262 | 315.38 | 82.63
40. 7 | 91.17.04-233 ФСЭМ-2001 Минстрой РФ пр. № 1039/пр | Установки для сварки ручной дуговой (постоянного тока) | маш.-ч | 22.65 | 2.967 | 75.64 | 224
|  | в т.ч. затраты труда машинистов, экипаж 0 чел. | чел.-ч | -- | -- | -- | --
40. 8 | 91.14.02-002 ФСЭМ-2001 Минстрой РФ пр. № 409/пр | Автомобили бортовые, грузоподъемность до 8 т | маш.-ч | 0.5 | 0.0655 | 1952.73 | 128
|  | в т.ч. затраты труда машинистов, экипаж 1 чел. | чел.-ч | 0.5 | 0.0655 | 383.91 | 25.15
40. 9 | 91.17.04-042 ФСЭМ-2001 Минстрой РФ пр. № 409/пр | Аппараты для газовой сварки и резки | маш.-ч | 1.5 | 0.1965 | 37.21 | 7
|  | в т.ч. затраты труда машинистов, экипаж 0 чел. | чел.-ч | -- | -- | -- | --
|  | Итого эксплуатация машин: |  |  |  | 8212.09 | 1076
40.10 | 01.3.02.08-0001 ФССЦ-2001 Минстрой РФ пр. № 409/пр | Кислород газообразный технический | м3 | 0.9 | 0.1179 | 130.66 | 15
40.11 | 01.7.11.07-0044 ФССЦ-2001 Минстрой РФ пр. № 1039/пр | Электроды диаметром 5 мм Э42 | т | 0.0179 | 0.002345 | 75709.34 | 178
40.12 | 01.3.02.09-0022 ФССЦ-2001 Минстрой РФ пр. № 409/пр | Пропан-бутан смесь техническая | кг | 0.2 | 0.0262 | 71.67 | 2
|  | Итого материалов: |  |  |  | 1487.13 | 195
|  | Накладные расходы | % | 56 |  | 26949.68 | 3530
|  | Сметная прибыль | % | 52 |  | 25024.71 | 3278
|  | Сметная стоимость: |  |  |  | 108752.1 | 14247
41 | ООО"Винат" | Арматура ф12 А-III | кг | 141.48 |  | 57.87 | 8187
42 | 38-01-004-08 ГЭСНм-2017 Минстрой РФ пр. № 1038/пр | Сборка с помощью лебедок ручных (с установкой и снятием их в процессе работы) или вручную (мелких деталей) лестницы прямолинейные и криволинейные с ограждением | 1 т конструкций | 0.07117 |  | 67286.57 | 4789
42. 1 | 1 | Затраты труда рабочих-строителей(4=371,39) | чел.-ч | 151.2 | 10.761 | 371.39 | 3996
42. 2 |  | Затраты труда машинистов | чел.-ч | 3.8 | 0.27045 | 346.9 | 94
|  | Итого оплата труда: |  |  |  | 57472.37 | 4090
42. 3 | 91.06.03-062 ФСЭМ-2001 Минстрой РФ пр. № 1039/пр | Лебедки электрические тяговым усилием до 31,39 кН (3,2 т) | маш.-ч | 1.37 | 0.097503 | 101.64 | 10
|  | в т.ч. затраты труда машинистов, экипаж 0 чел. | чел.-ч | -- | -- | -- | --
42. 4 | 91.05.05-014 ФСЭМ-2001 Минстрой РФ пр. № 1039/пр | Краны на автомобильном ходу, грузоподъемность 10 т | маш.-ч | 0.6 | 0.042702 | 3536.67 | 151
|  | в т.ч. затраты труда машинистов, экипаж 1 чел. | чел.-ч | 0.6 | 0.042702 | 446.45 | 19.06
42. 5 | 91.21.12-002 ФСЭМ-2001 Минстрой РФ пр. № 1039/пр | Ножницы листовые кривошипные гильотинные | маш.-ч | 1.3 | 0.092521 | 1031.1 | 95
|  | в т.ч. затраты труда машинистов, экипаж 0 чел. | чел.-ч | -- | -- | -- | --
42. 6 |  | Пресс-ножницы комбинированные | маш.-ч | 2.6 | 0.18504 | 542.22 | 100
|  | в т.ч. затраты труда машинистов, экипаж 1 чел. | чел.-ч | 2.6 | 0.18504 | 315.38 | 58.36
42. 7 | 91.17.04-233 ФСЭМ-2001 Минстрой РФ пр. № 1039/пр | Установки для сварки ручной дуговой (постоянного тока) | маш.-ч | 47.7 | 3.395 | 75.64 | 257
|  | в т.ч. затраты труда машинистов, экипаж 0 чел. | чел.-ч | -- | -- | -- | --
42. 8 | 91.14.02-002 ФСЭМ-2001 Минстрой РФ пр. № 409/пр | Автомобили бортовые, грузоподъемность до 8 т | маш.-ч | 0.6 | 0.042702 | 1952.73 | 83
|  | в т.ч. затраты труда машинистов, экипаж 1 чел. | чел.-ч | 0.6 | 0.042702 | 383.91 | 16.39
42. 9 | 91.17.04-042 ФСЭМ-2001 Минстрой РФ пр. № 409/пр | Аппараты для газовой сварки и резки | маш.-ч | 1 | 0.07117 | 37.21 | 3
|  | в т.ч. затраты труда машинистов, экипаж 0 чел. | чел.-ч | -- | -- | -- | --
|  | Итого эксплуатация машин: |  |  |  | 9828.33 | 699
42.10 | 01.3.02.08-0001 ФССЦ-2001 Минстрой РФ пр. № 409/пр | Кислород газообразный технический | м3 | 0.6 | 0.042702 | 130.66 | 6
42.11 | 01.7.11.07-0044 ФССЦ-2001 Минстрой РФ пр. № 1039/пр | Электроды диаметром 5 мм Э42 | т | 0.016 | 0.001139 | 75709.34 | 86
42.12 | 01.3.02.09-0022 ФССЦ-2001 Минстрой РФ пр. № 409/пр | Пропан-бутан смесь техническая | кг | 0.2 | 0.014234 | 71.67 | 1
|  | Итого материалов: |  |  |  | 1304.08 | 93
|  | Накладные расходы | % | 56 |  | 32184.53 | 2291
|  | Сметная прибыль | % | 52 |  | 29885.63 | 2127
|  | Сметная стоимость: |  |  |  | 129356.74 | 9206
43 | ООО"Винат" | Трубки стальные ф20мм х 100мм | кг | 1.188 |  | 78.08 | 93
44 | ООО"Винат" | Арматура ф18 А-III | кг | 43.2756 |  | 56.65 | 2452
45 | ООО"Винат" | Труба профильная 25х40х3 мм | кг | 32.4 |  | 69.41 | 2249
46 | 33-04-001-01 ГЭСН-2017 Минстрой РФ пр. № 1038/пр ГЭСН сборник 33 прил. 33.4 п.3.6 к прил. 33.1 Кзтр=1,25, Кэм=1,25 | Установка с помощью механизмов деревянных опор ВЛ 0,38; 6-10 кВ из пропитанных цельных стоек одностоечных. Бурение котлованов для опор ВЛ 0,38-10 кВ на глубину более 2-х м, добавлены затраты на бурение котлованов: затраты труда рабочих-строителей - 0,25х0,25 чел.-ч, затраты эксплуатации машин (машины бурильно-крановые или буровые) - 0,27х0,25 маш.-ч, затраты труда машинистов - 0,27х0,25 чел.-ч | шт | 1 |  | 5249.58 | 5250
46. 1 | 1 | Затраты труда рабочих-строителей(3,3=342,93) | чел.-ч | 4.19 | 4.19 | 342.93 | 1437
46. 2 |  | Затраты труда машинистов | чел.-ч | 1.331 | 1.331 | 383.66 | 510
|  | Итого оплата труда: |  |  |  | 1947.35 | 1947
46. 3 | 91.04.01-031 ФСЭМ-2001 Минстрой РФ пр. № 1039/пр | Машины бурильно-крановые на автомобиле, глубина бурения 3,5 м | маш.-ч | 1.119 | 1.119 | 2393 | 2679
|  | в т.ч. затраты труда машинистов, экипаж 1 чел. | чел.-ч | 1.119 | 1.119 | 383.61 | 429.26
46. 4 | 91.14.02-001 ФСЭМ-2001 Минстрой РФ пр. № 409/пр | Автомобили бортовые, грузоподъемность до 5 т | маш.-ч | 0.2112 | 0.2112 | 1575.33 | 333
|  | в т.ч. затраты труда машинистов, экипаж 1 чел. | чел.-ч | 0.2112 | 0.2112 | 383.91 | 81.08
|  | Итого эксплуатация машин: |  |  |  | 3511.51 | 3512
46. 5 | 01.7.15.06-0111 ФССЦ-2001 Минстрой РФ пр. № 1039/пр | Гвозди строительные | т | 0.00023 | 0.00023 | 97003.61 | 22
46. 6 | 14.4.02.04-0015 ФССЦ-2001 Минстрой РФ пр. № 1039/пр | Краска для наружных работ черная, марок МА-015, ПФ-014 | т | 0.0004 | 0.0004 | 84874.25 | 34
46. 7 | 14.4.03.03-0102 ФССЦ-2001 Минстрой РФ пр. № 1039/пр | Лак БТ-577 | т | 1e-05 | 1e-05 | 80938.66 | 0.81
46. 8 | 01.3.01.06-0046 ФССЦ-2001 Минстрой РФ пр. № 1039/пр | Смазка солидол жировой марки "Ж" | т | 3e-05 | 3e-05 | 122854.94 | 4
46. 9 | 22.2.02.23-У001 ФССЦ-2001 Минстрой РФ пр. № 1039/пр | Металлические плакаты | шт. | 0.1 | 0.1 | 350 | 35
46.10 | 01.7.20.08-0051 ФССЦ-2001 Минстрой РФ пр. № 409/пр | Ветошь | кг | 0.02 | 0.02 | 95.34 | 2
46.11 | 14.5.06.03-0002 ФССЦ-2001 Минстрой РФ пр. № 1039/пр | Паста антисептическая | т | 0.0006 | 0.0006 | 194958.9 | 117
46.12 | 20.2.02.04-0006 ФССЦ-2001 Минстрой РФ пр. № 1039/пр | Колпачки полиэтиленовые | 100 шт. | 0.06 | 0.06 | 311 | 19
46.13 | 14.4.03.03-0108 ФССЦ-2001 Минстрой РФ пр. № 1039/пр | Лак кузбасский | т | 0.0006 | 0.0006 | 113180.3 | 68
|  | Итого материалов: |  |  |  | 301.21 | 301
|  | Накладные расходы | % | 107 |  | 2083.66 | 2084
|  | Сметная прибыль | % | 48 |  | 934.73 | 935
|  | Сметная стоимость: |  |  |  | 8267.97 | 8268
47 | АО "МЭС" | Трубы стальные диам.245х9 мм (материал Заказчика) | кг | 945.825 |  | 47.46 | 44889
48 | 09-03-030-01 ГЭСН-2017 Минстрой РФ пр. № 1038/пр | Монтаж площадок. | т | 0.53994 |  | 46621.31 | 25173
48. 1 | 1 | Затраты труда рабочих-строителей(3,6=355,12) | чел.-ч | 50.712 | 27.382 | 355.12 | 9724
48. 2 |  | Затраты труда машинистов | чел.-ч | 6.481 | 3.499 | 445.32 | 1558
|  | Итого оплата труда: |  |  |  | 20895.24 | 11282
48. 3 | 91.06.01-003 ФСЭМ-2001 Минстрой РФ пр. № 1039/пр | Домкраты гидравлические, грузоподъемность 63-100 т | маш.-ч | 4.567 | 2.466 | 13.26 | 33
|  | в т.ч. затраты труда машинистов, экипаж 0 чел. | чел.-ч | -- | -- | -- | --
48. 4 | 91.05.02-005 ФСЭМ-2001 Минстрой РФ пр. № 1039/пр | Краны козловые, грузоподъемность 32 т | маш.-ч | 0.132 | 0.071272 | 2058.33 | 147
|  | в т.ч. затраты труда машинистов, экипаж 1 чел. | чел.-ч | 0.132 | 0.071272 | 509.94 | 36.34
48. 5 | 91.05.05-014 ФСЭМ-2001 Минстрой РФ пр. № 1039/пр | Краны на автомобильном ходу, грузоподъемность 10 т | маш.-ч | 6.098 | 3.293 | 3536.67 | 11645
|  | в т.ч. затраты труда машинистов, экипаж 1 чел. | чел.-ч | 6.098 | 3.293 | 446.45 | 1470.16
48. 6 | 91.17.04-171 ФСЭМ-2001 Минстрой РФ пр. № 1039/пр | Преобразователи сварочные номинальным сварочным током 315-500 А | маш.-ч | 8.857 | 4.782 | 127.4 | 609
|  | в т.ч. затраты труда машинистов, экипаж 0 чел. | чел.-ч | -- | -- | -- | --
48. 7 | 91.14.02-001 ФСЭМ-2001 Минстрой РФ пр. № 409/пр | Автомобили бортовые, грузоподъемность до 5 т | маш.-ч | 0.2508 | 0.13542 | 1575.33 | 213
|  | в т.ч. затраты труда машинистов, экипаж 1 чел. | чел.-ч | 0.2508 | 0.13542 | 383.91 | 51.99
48. 8 | 91.17.04-042 ФСЭМ-2001 Минстрой РФ пр. № 409/пр | Аппараты для газовой сварки и резки | маш.-ч | 2.152 | 1.162 | 37.21 | 43
|  | в т.ч. затраты труда машинистов, экипаж 0 чел. | чел.-ч | -- | -- | -- | --
|  | Итого эксплуатация машин: |  |  |  | 27627.37 | 14917
48. 9 | 01.7.15.06-0111 ФССЦ-2001 Минстрой РФ пр. № 1039/пр | Гвозди строительные | т | 1e-05 | 5e-06 | 97003.61 | 0.52
48.10 | 14.4.01.01-0003 ФССЦ-2001 Минстрой РФ пр. № 1039/пр | Грунтовка ГФ-021 красно-коричневая | т | 0.00031 | 0.000167 | 116354.59 | 19
48.11 | 14.5.09.07-0029 ФССЦ-2001 Минстрой РФ пр. № 1039/пр | Растворитель марки Р-4 | т | 0.0006 | 0.000324 | 145933.49 | 47
48.12 | 08.3.03.06-0002 ФССЦ-2001 Минстрой РФ пр. № 1039/пр | Проволока горячекатаная в мотках, диаметром 6,3-6,5 мм | т | 3e-05 | 1.6e-05 | 74065.58 | 1
48.13 | 08.3.11.01-0091 ФССЦ-2001 Минстрой РФ пр. № 1039/пр | Швеллеры № 40 из стали марки Ст0 | т | 0.00194 | 0.001047 | 71909.4 | 75
48.14 | 01.3.02.08-0001 ФССЦ-2001 Минстрой РФ пр. № 409/пр | Кислород газообразный технический | м3 | 1.37 | 0.73972 | 130.66 | 97
48.15 | 01.7.11.07-0035 ФССЦ-2001 Минстрой РФ пр. № 1039/пр | Электроды диаметром 4 мм Э46 | т | 0.004 | 0.00216 | 83338.43 | 180
48.16 | 01.7.20.08-0071 ФССЦ-2001 Минстрой РФ пр. № 1039/пр | Канаты пеньковые пропитанные | т | 0.0001 | 5.4e-05 | 448777.72 | 24
48.17 | 11.1.03.01-0077 ФССЦ-2001 Минстрой РФ пр. № 1039/пр | Бруски обрезные хвойных пород длиной 4-6,5 м, шириной 75-150 мм, толщиной 40-75 мм, I сорта | м3 | 0.00103 | 0.000556 | 20785.63 | 12
48.18 | 07.2.07.12-0020 ФССЦ-2001 Минстрой РФ пр. № 1039/пр | Отдельные конструктивные элементы зданий и сооружений с преобладанием горячекатаных профилей, средняя масса сборочной единицы от 0,1 до 0,5 т | т | 0.001 | 0.00054 | 98559.36 | 53
48.19 | 01.3.02.09-0022 ФССЦ-2001 Минстрой РФ пр. № 409/пр | Пропан-бутан смесь техническая | кг | 0.41 | 0.22137 | 71.67 | 16
48.20 | 08.2.02.11-0007 ФССЦ-2001 Минстрой РФ пр. № 1039/пр | Канат двойной свивки типа ТК, конструкции 6х19(1+6+12)+1 о.с., оцинкованный из проволок марки В, маркировочная группа 1770 н/мм2, диаметром 5,5 мм | 10 м | 0.0187 | 0.010097 | 642.07 | 6
|  | Итого материалов: |  |  |  | 984.92 | 532
|  | Накладные расходы | % | 84 |  | 17552 | 9477
|  | Сметная прибыль | % | 68 |  | 14208.77 | 7672
|  | Сметная стоимость: |  |  |  | 78382.08 | 42322
49 | 09-03-029-01 ГЭСН-2017 Минстрой РФ пр. № 1038/пр | Монтаж лестниц прямолинейных и криволинейных, пожарных с ограждением | 1 т конструкций | 0.07117 |  | 43987.7 | 3131
49. 1 | 1 | Затраты труда рабочих-строителей(3,8=363,26) | чел.-ч | 41.952 | 2.986 | 363.26 | 1085
49. 2 |  | Затраты труда машинистов | чел.-ч | 7.696 | 0.5477 | 445.17 | 244
|  | Итого оплата труда: |  |  |  | 18665.19 | 1328
49. 3 | 91.06.01-003 ФСЭМ-2001 Минстрой РФ пр. № 1039/пр | Домкраты гидравлические, грузоподъемность 63-100 т | маш.-ч | 1.267 | 0.090187 | 13.26 | 1
|  | в т.ч. затраты труда машинистов, экипаж 0 чел. | чел.-ч | -- | -- | -- | --
49. 4 | 91.05.02-005 ФСЭМ-2001 Минстрой РФ пр. № 1039/пр | Краны козловые, грузоподъемность 32 т | маш.-ч | 0.0924 | 0.006576 | 2058.33 | 14
|  | в т.ч. затраты труда машинистов, экипаж 1 чел. | чел.-ч | 0.0924 | 0.006576 | 509.94 | 3.35
49. 5 | 91.05.05-014 ФСЭМ-2001 Минстрой РФ пр. № 1039/пр | Краны на автомобильном ходу, грузоподъемность 10 т | маш.-ч | 0.1584 | 0.011273 | 3536.67 | 40
|  | в т.ч. затраты труда машинистов, экипаж 1 чел. | чел.-ч | 0.1584 | 0.011273 | 446.45 | 5.03
49. 6 | 91.05.06-012 ФСЭМ-2001 Минстрой РФ пр. № 1039/пр | Краны на гусеничном ходу, грузоподъемность до 16 т | маш.-ч | 7.194 | 0.512 | 2897.5 | 1484
|  | в т.ч. затраты труда машинистов, экипаж 1 чел. | чел.-ч | 7.194 | 0.512 | 446.45 | 228.58
49. 7 | 91.17.04-171 ФСЭМ-2001 Минстрой РФ пр. № 1039/пр | Преобразователи сварочные номинальным сварочным током 315-500 А | маш.-ч | 12.698 | 0.90375 | 127.4 | 115
|  | в т.ч. затраты труда машинистов, экипаж 0 чел. | чел.-ч | -- | -- | -- | --
49. 8 | 91.14.02-001 ФСЭМ-2001 Минстрой РФ пр. № 409/пр | Автомобили бортовые, грузоподъемность до 5 т | маш.-ч | 0.2508 | 0.017849 | 1575.33 | 28
|  | в т.ч. затраты труда машинистов, экипаж 1 чел. | чел.-ч | 0.2508 | 0.017849 | 383.91 | 6.85
49. 9 | 91.17.04-042 ФСЭМ-2001 Минстрой РФ пр. № 409/пр | Аппараты для газовой сварки и резки | маш.-ч | 2.218 | 0.15783 | 37.21 | 6
|  | в т.ч. затраты труда машинистов, экипаж 0 чел. | чел.-ч | -- | -- | -- | --
|  | Итого эксплуатация машин: |  |  |  | 27763.47 | 1976
49.10 | 01.7.15.06-0111 ФССЦ-2001 Минстрой РФ пр. № 1039/пр | Гвозди строительные | т | 1e-05 | 1e-06 | 97003.61 | 0.07
49.11 | 14.4.01.01-0003 ФССЦ-2001 Минстрой РФ пр. № 1039/пр | Грунтовка ГФ-021 красно-коричневая | т | 0.00031 | 2.2e-05 | 116354.59 | 3
49.12 | 14.5.09.07-0029 ФССЦ-2001 Минстрой РФ пр. № 1039/пр | Растворитель марки Р-4 | т | 0.0006 | 4.3e-05 | 145933.49 | 6
49.13 | 08.3.03.06-0002 ФССЦ-2001 Минстрой РФ пр. № 1039/пр | Проволока горячекатаная в мотках, диаметром 6,3-6,5 мм | т | 3e-05 | 2e-06 | 74065.58 | 0.16
49.14 | 08.3.11.01-0091 ФССЦ-2001 Минстрой РФ пр. № 1039/пр | Швеллеры № 40 из стали марки Ст0 | т | 0.00194 | 0.000138 | 71909.4 | 10
49.15 | 01.3.02.08-0001 ФССЦ-2001 Минстрой РФ пр. № 409/пр | Кислород газообразный технический | м3 | 1.37 | 0.097503 | 130.66 | 13
49.16 | 01.7.11.07-0035 ФССЦ-2001 Минстрой РФ пр. № 1039/пр | Электроды диаметром 4 мм Э46 | т | 0.004 | 0.000285 | 83338.43 | 24
49.17 | 01.7.20.08-0071 ФССЦ-2001 Минстрой РФ пр. № 1039/пр | Канаты пеньковые пропитанные | т | 0.0001 | 7e-06 | 448777.72 | 3
49.18 | 11.1.03.01-0077 ФССЦ-2001 Минстрой РФ пр. № 1039/пр | Бруски обрезные хвойных пород длиной 4-6,5 м, шириной 75-150 мм, толщиной 40-75 мм, I сорта | м3 | 0.00103 | 7.3e-05 | 20785.63 | 2
49.19 | 07.2.07.12-0020 ФССЦ-2001 Минстрой РФ пр. № 1039/пр | Отдельные конструктивные элементы зданий и сооружений с преобладанием горячекатаных профилей, средняя масса сборочной единицы от 0,1 до 0,5 т | т | 0.001 | 7.1e-05 | 98559.36 | 7
49.20 | 01.3.02.09-0022 ФССЦ-2001 Минстрой РФ пр. № 409/пр | Пропан-бутан смесь техническая | кг | 0.41 | 0.02918 | 71.67 | 2
49.21 | 08.2.02.11-0007 ФССЦ-2001 Минстрой РФ пр. № 1039/пр | Канат двойной свивки типа ТК, конструкции 6х19(1+6+12)+1 о.с., оцинкованный из проволок марки В, маркировочная группа 1770 н/мм2, диаметром 5,5 мм | 10 м | 0.0187 | 0.001331 | 642.07 | 0.85
|  | Итого материалов: |  |  |  | 984.92 | 70
|  | Накладные расходы | % | 84 |  | 15678.76 | 1116
|  | Сметная прибыль | % | 68 |  | 12692.33 | 903
|  | Сметная стоимость: |  |  |  | 72358.79 | 5150
50 | 33-04-027-04 ГЭСН-2017 Минстрой РФ пр. № 1038/пр | Установка мачтовых трансформаторных подстанций мощностью до 250 кВ·А, установка оборудования | 1 подстанция | 1 |  | 43912.32 | 43912
50. 1 | 1 | Затраты труда рабочих-строителей(3,9=367,32) | чел.-ч | 84.81 | 84.81 | 367.32 | 31152
50. 2 |  | Затраты труда машинистов | чел.-ч | 5.082 | 5.082 | 383.21 | 1947
|  | Итого оплата труда: |  |  |  | 33099.98 | 33100
50. 3 | 91.06.06-011 ФСЭМ-2001 Минстрой РФ пр. № 409/пр | Автогидроподъемники, высота подъема 12 м | маш.-ч | 2.825 | 2.825 | 1053.1 | 2975
|  | в т.ч. затраты труда машинистов, экипаж 1 чел. | чел.-ч | 2.825 | 2.825 | 332.68 | 939.82
50. 4 | 91.05.05-014 ФСЭМ-2001 Минстрой РФ пр. № 1039/пр | Краны на автомобильном ходу, грузоподъемность 10 т | маш.-ч | 2.257 | 2.257 | 3536.67 | 7983
|  | в т.ч. затраты труда машинистов, экипаж 1 чел. | чел.-ч | 2.257 | 2.257 | 446.45 | 1007.64
|  | Итого эксплуатация машин: |  |  |  | 12759.83 | 12760
|  | Накладные расходы | % | 107 |  | 35416.98 | 35417
|  | Сметная прибыль | % | 48 |  | 15887.99 | 15888
|  | Сметная стоимость: |  |  |  | 95217.29 | 95217
51 | Ростехпродукт | Комплектная трансформаторная подстанция наружной установки на напряжение 10/0,4 кВ с трансформатором мощностью 160 кВА | шт | 1 |  | 352000 | 352000
52 | ПТУ ООО "ЭСМ" | Транспортировка КТПс и металлоконструкций на объект | маш.-ч | 4 |  | 1725.11 | 6900
53 | 33-04-030-03 ГЭСН-2017 Минстрой РФ пр. № 1038/пр | Установка разъединителей с помощью механизмов | компл | 1 |  | 8699.72 | 8700
53. 1 | 1 | Затраты труда рабочих-строителей(4,3=387,65) | чел.-ч | 10.485 | 10.485 | 387.65 | 4064
53. 2 |  | Затраты труда машинистов | чел.-ч | 1.412 | 1.412 | 422.49 | 597
|  | Итого оплата труда: |  |  |  | 4661.09 | 4661
53. 3 | 91.05.05-014 ФСЭМ-2001 Минстрой РФ пр. № 1039/пр | Краны на автомобильном ходу, грузоподъемность 10 т | маш.-ч | 0.8712 | 0.8712 | 3536.67 | 3081
|  | в т.ч. затраты труда машинистов, экипаж 1 чел. | чел.-ч | 0.8712 | 0.8712 | 446.45 | 388.95
53. 4 | 91.14.02-001 ФСЭМ-2001 Минстрой РФ пр. № 409/пр | Автомобили бортовые, грузоподъемность до 5 т | маш.-ч | 0.5412 | 0.5412 | 1575.33 | 853
|  | в т.ч. затраты труда машинистов, экипаж 1 чел. | чел.-ч | 0.5412 | 0.5412 | 383.91 | 207.77
|  | Итого эксплуатация машин: |  |  |  | 4601.11 | 4601
53. 5 | 14.4.03.03-0102 ФССЦ-2001 Минстрой РФ пр. № 1039/пр | Лак БТ-577 | т | 0.0001 | 0.0001 | 80938.66 | 8
53. 6 | 01.3.01.06-0046 ФССЦ-2001 Минстрой РФ пр. № 1039/пр | Смазка солидол жировой марки "Ж" | т | 3e-05 | 3e-05 | 122854.94 | 4
53. 7 | 14.5.09.11-0101 ФССЦ-2001 Минстрой РФ пр. № 1039/пр | Уайт-спирит | т | 0.00012 | 0.00012 | 155879.52 | 19
53. 8 | 01.3.01.06-0038 ФССЦ-2001 Минстрой РФ пр. № 1039/пр | Смазка ЗЭС | кг | 0.01 | 0.01 | 184.03 | 2
53. 9 | 01.7.20.08-0051 ФССЦ-2001 Минстрой РФ пр. № 409/пр | Ветошь | кг | 0.02 | 0.02 | 95.34 | 2
|  | Итого материалов: |  |  |  | 34.23 | 34
|  | Накладные расходы | % | 107 |  | 4987.37 | 4987
|  | Сметная прибыль | % | 48 |  | 2237.32 | 2237
|  | Сметная стоимость: |  |  |  | 15924.41 | 15924
54 | ООО "ИнсталлГрупп" | Разъединитель РЛК-1б-10/400 У1 с приводом ПР-01-7 УХЛ1 | шт | 1 |  | 40776.97 | 40777
ИТОГО ПРЯМЫЕ ЗАТРАТЫ ПО РАЗДЕЛУ 3 |  |  | руб. |  |  |  | 638166
В том числе:
| Стоимость оборудования - |  | руб. |  |  |  | 392777
| ВСЕГО, Стоимость оборудования - |  | руб. |  |  |  | 392777
| Стоимость монтажных работ - |  | руб. |  |  |  | 86556
| Материалы - |  | руб. |  |  |  | 1107
| Всего заработная плата - |  | руб. |  |  |  | 30356
| Стоимость материалов и конструкций - |  | руб. |  |  |  | 51509
|  | Накладные расходы - | руб. |  |  |  | 16999
|  | Сметная прибыль - | руб. |  |  |  | 15785
| ВСЕГО, Стоимость монтажных работ - |  | руб. |  |  |  | 119340
|  | Нормативная трудоемкость - | чел.-ч |  |  |  | 82
|  | Сметная заработная плата - | руб. |  |  |  | 30356
| Стоимость общестроительных работ - |  | руб. |  |  |  | 130530
| Материалы - |  | руб. |  |  |  | 5460
| Всего заработная плата - |  | руб. |  |  |  | 55273
| Стоимость материалов и конструкций - |  | руб. |  |  |  | 44889
| Местные материалы - |  | руб. |  |  |  | 35
| Транспортные расходы - |  | руб. |  |  |  | 6900
|  | Накладные расходы - | руб. |  |  |  | 55562
|  | Сметная прибыль - | руб. |  |  |  | 27776
| ВСЕГО, Стоимость общестроительных работ - |  | руб. |  |  |  | 213868
|  | Нормативная трудоемкость - | чел.-ч |  |  |  | 153
|  | Сметная заработная плата - | руб. |  |  |  | 55273
| Стоимость металломонтажных работ - |  | руб. |  |  |  | 28303
| Материалы - |  | руб. |  |  |  | 602
| Всего заработная плата - |  | руб. |  |  |  | 12611
|  | Накладные расходы - | руб. |  |  |  | 10593
|  | Сметная прибыль - | руб. |  |  |  | 8575
| ВСЕГО, Стоимость металломонтажных работ - |  | руб. |  |  |  | 47471
|  | Нормативная трудоемкость - | чел.-ч |  |  |  | 34
|  | Сметная заработная плата - | руб. |  |  |  | 12611
|  | ИТОГО ПО РАЗДЕЛУ 3 | руб. |  |  |  | 773456
|  | Нормативная трудоемкость - | чел.-ч |  |  |  | 270
|  | Сметная заработная плата - | руб. |  |  |  | 98239
РАЗДЕЛ 4.ВЛ-0,4
55 | 33-04-001-02 ГЭСН-2017 Минстрой РФ пр. № 1038/пр ГЭСН сборник 33 прил. 33.4 п.3.3 Кзтр=1,03 ГЭСН сборник 33 прил. 33.4 п.3.6 к прил. 33.1 Кзтр=1,25, Кэм=1,25 | Установка с помощью механизмов деревянных опор ВЛ 0,38; 6-10 кВ из пропитанных цельных стоек одностоечных с подкосом(Ка-2С). Заготовка деталей опор в условиях строительства, применен коэффициент к нормам затрат труда рабочих - 1,03. Бурение котлованов для опор ВЛ 0,38-10 кВ на глубину более 2-х м, добавлены затраты на бурение котлованов: затраты труда рабочих-строителей - 0,53х0,25 чел.-ч, затраты эксплуатации машин (машины бурильно-крановые или буровые) - 0,55х0,25 маш.-ч, затраты труда машинистов - 0,55х0,25 чел.-ч | шт | 2 |  | 11701.64 | 23403
55. 1 | 1 | Затраты труда рабочих-строителей(3,3=342,93) | чел.-ч | 9.461 | 18.921 | 342.93 | 6489
55. 2 |  | Затраты труда машинистов | чел.-ч | 2.703 | 5.407 | 383.66 | 2074
|  | Итого оплата труда: |  |  |  | 4281.52 | 8563
55. 3 | 91.04.01-031 ФСЭМ-2001 Минстрой РФ пр. № 1039/пр | Машины бурильно-крановые на автомобиле, глубина бурения 3,5 м | маш.-ч | 2.281 | 4.562 | 2393 | 10917
|  | в т.ч. затраты труда машинистов, экипаж 1 чел. | чел.-ч | 2.281 | 4.562 | 383.61 | 1750.03
55. 4 | 91.14.02-001 ФСЭМ-2001 Минстрой РФ пр. № 409/пр | Автомобили бортовые, грузоподъемность до 5 т | маш.-ч | 0.4224 | 0.8448 | 1575.33 | 1331
|  | в т.ч. затраты труда машинистов, экипаж 1 чел. | чел.-ч | 0.4224 | 0.8448 | 383.91 | 324.33
|  | Итого эксплуатация машин: |  |  |  | 7141.08 | 14282
55. 5 | 01.7.15.06-0111 ФССЦ-2001 Минстрой РФ пр. № 1039/пр | Гвозди строительные | т | 0.00023 | 0.00046 | 97003.61 | 45
55. 6 | 14.4.02.04-0015 ФССЦ-2001 Минстрой РФ пр. № 1039/пр | Краска для наружных работ черная, марок МА-015, ПФ-014 | т | 0.0004 | 0.0008 | 84874.25 | 68
55. 7 | 14.4.03.03-0102 ФССЦ-2001 Минстрой РФ пр. № 1039/пр | Лак БТ-577 | т | 1e-05 | 2e-05 | 80938.66 | 2
55. 8 | 01.3.01.06-0046 ФССЦ-2001 Минстрой РФ пр. № 1039/пр | Смазка солидол жировой марки "Ж" | т | 3e-05 | 6e-05 | 122854.94 | 7
55. 9 | 22.2.02.23-У001 ФССЦ-2001 Минстрой РФ пр. № 1039/пр | Металлические плакаты | шт. | 3 | 6 | 350 | 2100
55.10 | 01.7.20.08-0051 ФССЦ-2001 Минстрой РФ пр. № 409/пр | Ветошь | кг | 0.02 | 0.04 | 95.34 | 4
55.11 | 14.5.06.03-0002 ФССЦ-2001 Минстрой РФ пр. № 1039/пр | Паста антисептическая | т | 0.0006 | 0.0012 | 194958.9 | 234
55.12 | 20.2.02.04-0006 ФССЦ-2001 Минстрой РФ пр. № 1039/пр | Колпачки полиэтиленовые | 100 шт. | 0.06 | 0.12 | 311 | 37
55.13 | 14.4.03.03-0108 ФССЦ-2001 Минстрой РФ пр. № 1039/пр | Лак кузбасский | т | 0.0006 | 0.0012 | 113180.3 | 136
|  | Итого материалов: |  |  |  | 1316.21 | 2632
|  | Накладные расходы | % | 107 |  | 4581.23 | 9162
|  | Сметная прибыль | % | 48 |  | 2055.13 | 4110
|  | Сметная стоимость: |  |  |  | 18337.99 | 36676
56 | 33-04-001-01 ГЭСН-2017 Минстрой РФ пр. № 1038/пр ГЭСН сборник 33 прил. 33.4 п.3.3 Кзтр=1,03 ГЭСН сборник 33 прил. 33.1 ГЭСН сборник 33 прил. 33.4 п.3.6 к прил. 33.1 Кзтр=1,25, Кэм=1,25 | Установка с помощью механизмов деревянных опор ВЛ 0,38; 6-10 кВ из пропитанных цельных стоек одностоечных (П20-1Д). Заготовка деталей опор в условиях строительства, применен коэффициент к нормам затрат труда рабочих - 1,03. Установка стоек опор, а также плит и ригелей к опорам в открытые котлованы, исключены затраты на бурение котлованов: затраты труда рабочих-строителей - 0,25 чел.-ч, затраты эксплуатации машин (машины бурильно-крановые или буровые) - 0,27 маш.-ч, затраты труда машинистов - 0,27 чел.-ч. Бурение котлованов для опор ВЛ 0,38-10 кВ на глубину более 2-х м, добавлены затраты на бурение котлованов: затраты труда рабочих-строителей - 0,25х0,25 чел.-ч, затраты эксплуатации машин (машины бурильно-крановые или буровые) - 0,27х0,25 маш.-ч, затраты труда машинистов - 0,27х0,25 чел.-ч | шт | 4 |  | 5333.7 | 21335
56. 1 | 1 | Затраты труда рабочих-строителей(3,3=342,93) | чел.-ч | 4.38 | 17.521 | 342.93 | 6008
56. 2 |  | Затраты труда машинистов | чел.-ч | 0.97416 | 3.897 | 383.68 | 1495
|  | Итого оплата труда: |  |  |  | 1875.84 | 7503
56. 3 | 91.04.01-031 ФСЭМ-2001 Минстрой РФ пр. № 1039/пр | Машины бурильно-крановые на автомобиле, глубина бурения 3,5 м | маш.-ч | 0.76296 | 3.052 | 2393 | 7303
|  | в т.ч. затраты труда машинистов, экипаж 1 чел. | чел.-ч | 0.76296 | 3.052 | 383.61 | 1170.78
56. 4 | 91.14.02-001 ФСЭМ-2001 Минстрой РФ пр. № 409/пр | Автомобили бортовые, грузоподъемность до 5 т | маш.-ч | 0.2112 | 0.8448 | 1575.33 | 1331
|  | в т.ч. затраты труда машинистов, экипаж 1 чел. | чел.-ч | 0.2112 | 0.8448 | 383.91 | 324.33
|  | Итого эксплуатация машин: |  |  |  | 2515.42 | 10062
56. 5 | 01.7.15.06-0111 ФССЦ-2001 Минстрой РФ пр. № 1039/пр | Гвозди строительные | т | 0.00023 | 0.00092 | 97003.61 | 89
56. 6 | 14.4.02.04-0015 ФССЦ-2001 Минстрой РФ пр. № 1039/пр | Краска для наружных работ черная, марок МА-015, ПФ-014 | т | 0.0004 | 0.0016 | 84874.25 | 136
56. 7 | 14.4.03.03-0102 ФССЦ-2001 Минстрой РФ пр. № 1039/пр | Лак БТ-577 | т | 1e-05 | 4e-05 | 80938.66 | 3
56. 8 | 01.3.01.06-0046 ФССЦ-2001 Минстрой РФ пр. № 1039/пр | Смазка солидол жировой марки "Ж" | т | 3e-05 | 0.00012 | 122854.94 | 15
56. 9 | 22.2.02.23-У001 ФССЦ-2001 Минстрой РФ пр. № 1039/пр | Металлические плакаты | шт. | 3 | 12 | 350 | 4200
56.10 | 01.7.20.08-0051 ФССЦ-2001 Минстрой РФ пр. № 409/пр | Ветошь | кг | 0.02 | 0.08 | 95.34 | 8
56.11 | 14.5.06.03-0002 ФССЦ-2001 Минстрой РФ пр. № 1039/пр | Паста антисептическая | т | 0.0006 | 0.0024 | 194958.9 | 468
56.12 | 20.2.02.04-0006 ФССЦ-2001 Минстрой РФ пр. № 1039/пр | Колпачки полиэтиленовые | 100 шт. | 0.06 | 0.24 | 311 | 75
56.13 | 14.4.03.03-0108 ФССЦ-2001 Минстрой РФ пр. № 1039/пр | Лак кузбасский | т | 0.0006 | 0.0024 | 113180.3 | 272
|  | Итого материалов: |  |  |  | 1316.21 | 5265
|  | Накладные расходы | % | 107 |  | 2007.15 | 8029
|  | Сметная прибыль | % | 48 |  | 900.4 | 3602
|  | Сметная стоимость: |  |  |  | 8241.26 | 32965
57 | 33-04-001-02 ГЭСН-2017 Минстрой РФ пр. № 1038/пр ГЭСН сборник 33 прил. 33.4 п.3.3 Кзтр=1,03 ГЭСН сборник 33 прил. 33.4 п.3.6 к прил. 33.1 Кзтр=1,25, Кэм=1,25 | Установка с помощью механизмов деревянных опор ВЛ 0,38; 6-10 кВ из пропитанных цельных стоек одностоечных с подкосом (УП20-1Д). Заготовка деталей опор в условиях строительства, применен коэффициент к нормам затрат труда рабочих - 1,03. Бурение котлованов для опор ВЛ 0,38-10 кВ на глубину более 2-х м, добавлены затраты на бурение котлованов: затраты труда рабочих-строителей - 0,53х0,25 чел.-ч, затраты эксплуатации машин (машины бурильно-крановые или буровые) - 0,55х0,25 маш.-ч, затраты труда машинистов - 0,55х0,25 чел.-ч | шт | 1 |  | 11701.64 | 11702
57. 1 | 1 | Затраты труда рабочих-строителей(3,3=342,93) | чел.-ч | 9.461 | 9.461 | 342.93 | 3244
57. 2 |  | Затраты труда машинистов | чел.-ч | 2.703 | 2.703 | 383.66 | 1037
|  | Итого оплата труда: |  |  |  | 4281.52 | 4282
57. 3 | 91.04.01-031 ФСЭМ-2001 Минстрой РФ пр. № 1039/пр | Машины бурильно-крановые на автомобиле, глубина бурения 3,5 м | маш.-ч | 2.281 | 2.281 | 2393 | 5458
|  | в т.ч. затраты труда машинистов, экипаж 1 чел. | чел.-ч | 2.281 | 2.281 | 383.61 | 875.01
57. 4 | 91.14.02-001 ФСЭМ-2001 Минстрой РФ пр. № 409/пр | Автомобили бортовые, грузоподъемность до 5 т | маш.-ч | 0.4224 | 0.4224 | 1575.33 | 665
|  | в т.ч. затраты труда машинистов, экипаж 1 чел. | чел.-ч | 0.4224 | 0.4224 | 383.91 | 162.16
|  | Итого эксплуатация машин: |  |  |  | 7141.08 | 7141
57. 5 | 01.7.15.06-0111 ФССЦ-2001 Минстрой РФ пр. № 1039/пр | Гвозди строительные | т | 0.00023 | 0.00023 | 97003.61 | 22
57. 6 | 14.4.02.04-0015 ФССЦ-2001 Минстрой РФ пр. № 1039/пр | Краска для наружных работ черная, марок МА-015, ПФ-014 | т | 0.0004 | 0.0004 | 84874.25 | 34
57. 7 | 14.4.03.03-0102 ФССЦ-2001 Минстрой РФ пр. № 1039/пр | Лак БТ-577 | т | 1e-05 | 1e-05 | 80938.66 | 0.81
57. 8 | 01.3.01.06-0046 ФССЦ-2001 Минстрой РФ пр. № 1039/пр | Смазка солидол жировой марки "Ж" | т | 3e-05 | 3e-05 | 122854.94 | 4
57. 9 | 22.2.02.23-У001 ФССЦ-2001 Минстрой РФ пр. № 1039/пр | Металлические плакаты | шт. | 3 | 3 | 350 | 1050
57.10 | 01.7.20.08-0051 ФССЦ-2001 Минстрой РФ пр. № 409/пр | Ветошь | кг | 0.02 | 0.02 | 95.34 | 2
57.11 | 14.5.06.03-0002 ФССЦ-2001 Минстрой РФ пр. № 1039/пр | Паста антисептическая | т | 0.0006 | 0.0006 | 194958.9 | 117
57.12 | 20.2.02.04-0006 ФССЦ-2001 Минстрой РФ пр. № 1039/пр | Колпачки полиэтиленовые | 100 шт. | 0.06 | 0.06 | 311 | 19
57.13 | 14.4.03.03-0108 ФССЦ-2001 Минстрой РФ пр. № 1039/пр | Лак кузбасский | т | 0.0006 | 0.0006 | 113180.3 | 68
|  | Итого материалов: |  |  |  | 1316.21 | 1316
|  | Накладные расходы | % | 107 |  | 4581.23 | 4581
|  | Сметная прибыль | % | 48 |  | 2055.13 | 2055
|  | Сметная стоимость: |  |  |  | 18337.99 | 18338
58 | АО "МЭС" | Энерголес 9,5 м (материал Заказчика) | шт | 10 |  | 9597.7 | 95977
59 | 33-04-008-03 ГЭСН-2017 Минстрой РФ пр. № 1038/пр | Подвеска изолированных проводов ВЛ 0,38 кВ с помощью механизмов, с несколькими жилами при 30 опорах на км | км | 0.204 |  | 34838.42 | 7107
59. 1 | 1 | Затраты труда рабочих-строителей(3,6=355,12) | чел.-ч | 45.23 | 9.227 | 355.12 | 3277
59. 2 |  | Затраты труда машинистов | чел.-ч | 9.702 | 1.979 | 381.41 | 755
|  | Итого оплата труда: |  |  |  | 19762.64 | 4032
59. 3 | 91.06.06-011 ФСЭМ-2001 Минстрой РФ пр. № 409/пр | Автогидроподъемники, высота подъема 12 м | маш.-ч | 4.277 | 0.87247 | 1053.1 | 919
|  | в т.ч. затраты труда машинистов, экипаж 1 чел. | чел.-ч | 4.277 | 0.87247 | 332.68 | 290.25
59. 4 | 91.15.03-014 ФСЭМ-2001 Минстрой РФ пр. № 1039/пр | Тракторы на пневмоколесном ходу, мощность 59 кВт (80 л.с.) | маш.-ч | 3.115 | 0.6355 | 2601 | 1653
|  | в т.ч. затраты труда машинистов, экипаж 1 чел. | чел.-ч | 3.115 | 0.6355 | 446.45 | 283.72
59. 5 | 91.14.02-001 ФСЭМ-2001 Минстрой РФ пр. № 409/пр | Автомобили бортовые, грузоподъемность до 5 т | маш.-ч | 2.31 | 0.47124 | 1575.33 | 742
|  | в т.ч. затраты труда машинистов, экипаж 1 чел. | чел.-ч | 2.31 | 0.47124 | 383.91 | 180.91
|  | Итого эксплуатация машин: |  |  |  | 18754.57 | 3826
59. 6 | 01.3.01.01-0009 ФССЦ-2001 Минстрой РФ пр. № 1039/пр | Бензин растворитель | т | 2e-05 | 4e-06 | 66142.94 | 0.27
59. 7 | 01.3.01.06-0038 ФССЦ-2001 Минстрой РФ пр. № 1039/пр | Смазка ЗЭС | кг | 0.1 | 0.0204 | 184.03 | 4
59. 8 | 01.7.20.08-0051 ФССЦ-2001 Минстрой РФ пр. № 409/пр | Ветошь | кг | 0.02 | 0.00408 | 95.34 | 0.39
|  | Итого материалов: |  |  |  | 21.63 | 4
|  | Накладные расходы | % | 107 |  | 21146.02 | 4314
|  | Сметная прибыль | % | 48 |  | 9486.07 | 1935
|  | Сметная стоимость: |  |  |  | 65470.51 | 13356
60 | www.velsnab.ru | Провод СИП-4 4х50 | м | 224.4 |  | 123.2 | 27646
61 | ТК "ЖелДорЭкспедиция" | Доставка провода СИП 4х50 (Москва-Магадан) | шт | 1 |  | 9447.5 | 9448
62 | ООО "ИнсталлГрупп" | Крышка пластиковая SP19 | шт | 7 |  | 125.8 | 881
63 | ООО "ИнсталлГрупп" | Зажим ЗАМ 4х25-120 | шт | 3 |  | 598.64 | 1796
64 | www.velsnab.ru | Зажим SO130 | шт | 4 |  | 524.72 | 2099
65 | ООО "ИнсталлГрупп" | Крюк монтажный В-20/240 | шт | 7 |  | 177.86 | 1245
66 | ООО "ИнсталлГрупп" | Крюк ГН-20 | шт | 1 |  | 159.64 | 160
67 | ООО "Винат" | Арматура А1 диам.6 мм | кг | 4.2624 |  | 57.26 | 244
ИТОГО ПРЯМЫЕ ЗАТРАТЫ ПО РАЗДЕЛУ 4 |  |  | руб. |  |  |  | 203041
В том числе:
| Стоимость общестроительных работ - |  | руб. |  |  |  | 203041
| Материалы - |  | руб. |  |  |  | 1868
| Всего заработная плата - |  | руб. |  |  |  | 24380
| Стоимость материалов и конструкций - |  | руб. |  |  |  | 130047
| Местные материалы - |  | руб. |  |  |  | 7350
| Транспортные расходы - |  | руб. |  |  |  | 9448
|  | Накладные расходы - | руб. |  |  |  | 26086
|  | Сметная прибыль - | руб. |  |  |  | 11702
| ВСЕГО, Стоимость общестроительных работ - |  | руб. |  |  |  | 240829
|  | Нормативная трудоемкость - | чел.-ч |  |  |  | 69
|  | Сметная заработная плата - | руб. |  |  |  | 24380
|  | ИТОГО ПО РАЗДЕЛУ 4 | руб. |  |  |  | 240829
|  | Нормативная трудоемкость - | чел.-ч |  |  |  | 69
|  | Сметная заработная плата - | руб. |  |  |  | 24380
РАЗДЕЛ 5.Заземление КТПс
68 | 04-01-052-01 ГЭСН-2017 Минстрой РФ пр. № 1038/пр | Ударно-вращательное бурение скважин глубиной бурения до 50 м в грунтах группы 4 | 100 м | 1.2 |  | 410568.4 | 492682
68. 1 | 1 | Затраты труда рабочих-строителей(4=371,39) | чел.-ч | 60.731 | 72.877 | 371.39 | 27066
68. 2 |  | Затраты труда машинистов | чел.-ч | 123.182 | 147.819 | 355.8 | 52594
|  | Итого оплата труда: |  |  |  | 66383.02 | 79660
68. 3 | 91.18.01-004 ФСЭМ-2001 Минстрой РФ пр. № 1039/пр | Компрессоры передвижные с двигателем внутреннего сгорания, давлением 800 кПа (8 ат), производительность 10 м3/мин | маш.-ч | 61.591 | 73.909 | 2290.31 | 169276
|  | в т.ч. затраты труда машинистов, экипаж 1 чел. | чел.-ч | 61.591 | 73.909 | 296.34 | 21902.19
68. 4 | 91.04.01-053 ФСЭМ-2001 Минстрой РФ пр. № 1039/пр | Станки буровые вращательного бурения самоходные, глубина бурения до 50 м, диаметр скважины 105 мм | маш.-ч | 61.591 | 73.909 | 2844.15 | 210210
|  | в т.ч. затраты труда машинистов, экипаж 1 чел. | чел.-ч | 61.591 | 73.909 | 415.26 | 30691.45
|  | Итого эксплуатация машин: |  |  |  | 370719.4 | 444863
68. 5 | 01.7.03.01-0001 ФССЦ-2001 Минстрой РФ пр. № 409/пр | Вода | м3 | 0.03 | 0.036 | 45.36 | 2
68. 6 | 01.3.01.06-0046 ФССЦ-2001 Минстрой РФ пр. № 1039/пр | Смазка солидол жировой марки "Ж" | т | 0.001 | 0.0012 | 122854.94 | 147
68. 7 | 03.2.02.10-0001 ФССЦ-2001 Минстрой РФ пр. № 1039/пр | Портландцемент тампонажный бездобавочный | т | 0.01 | 0.012 | 15000 | 180
68. 8 | 01.4.01.06-0054 ФССЦ-2001 Минстрой РФ пр. № 1039/пр | Коронки типа К-105КА | шт. | 1.44 | 1.728 | 5158.22 | 8913
68. 9 | 01.4.01.08-0001 ФССЦ-2001 Минстрой РФ пр. № 1039/пр | Пневмоударники погружные типа II-105-2.6 | шт. | 0.33 | 0.396 | 22909 | 9072
68.10 | 01.4.02.04-0014 ФССЦ-2001 Минстрой РФ пр. № 1039/пр | Штанга буровая типа БТС-150 | шт. | 0.2 | 0.24 | 10161.25 | 2439
|  | Итого материалов: |  |  |  | 17294.27 | 20753
|  | Накладные расходы | % | 105 |  | 69702.17 | 83643
|  | Сметная прибыль | % | 41 |  | 27217.04 | 32660
|  | Сметная стоимость: |  |  |  | 507487.61 | 608985
69 | 04-02-002-02 ГЭСН-2017 Минстрой РФ пр. № 1038/пр | Крепление скважины при роторном бурении трубами со сварным соединением, глубина скважины до 50 м, группа грунтов по устойчивости 2 | 10 м | 4 |  | 26167.28 | 104669
69. 1 | 1 | Затраты труда рабочих-строителей(4=371,39) | чел.-ч | 16.2 | 64.8 | 371.39 | 24066
69. 2 |  | Затраты труда машинистов | чел.-ч | 3.92 | 15.682 | 442.45 | 6938
|  | Итого оплата труда: |  |  |  | 7751.1 | 31004
69. 3 | 91.17.04-036 ФСЭМ-2001 Минстрой РФ пр. № 1039/пр | Агрегаты сварочные передвижные номинальным сварочным током 250-400 А с дизельным двигателем | маш.-ч | 1.135 | 4.541 | 125.34 | 569
|  | в т.ч. затраты труда машинистов, экипаж 0 чел. | чел.-ч | -- | -- | -- | --
69. 4 | 91.05.05-014 ФСЭМ-2001 Минстрой РФ пр. № 1039/пр | Краны на автомобильном ходу, грузоподъемность 10 т | маш.-ч | 0.1716 | 0.6864 | 3536.67 | 2428
|  | в т.ч. затраты труда машинистов, экипаж 1 чел. | чел.-ч | 0.1716 | 0.6864 | 446.45 | 306.44
69. 5 | 91.04.01-078 ФСЭМ-2001 Минстрой РФ пр. № 1039/пр | Установки и агрегаты буровые на базе автомобилей для роторного бурения скважин на воду глубина бурения до 500 м, грузоподъемность 12,5 т | маш.-ч | 3.498 | 13.992 | 4536.17 | 63470
|  | в т.ч. затраты труда машинистов, экипаж 1 чел. | чел.-ч | 3.498 | 13.992 | 446.45 | 6246.73
69. 6 | 91.14.02-001 ФСЭМ-2001 Минстрой РФ пр. № 409/пр | Автомобили бортовые, грузоподъемность до 5 т | маш.-ч | 0.2508 | 1.003 | 1575.33 | 1580
|  | в т.ч. затраты труда машинистов, экипаж 1 чел. | чел.-ч | 0.2508 | 1.003 | 383.91 | 385.06
|  | Итого эксплуатация машин: |  |  |  | 20067.24 | 80269
69. 7 | 08.1.02.11-0001 ФССЦ-2001 Минстрой РФ пр. № 1039/пр | Поковки из квадратных заготовок, масса 1,8 кг | т | 0.0002 | 0.0008 | 76539.42 | 61
69. 8 | 01.7.11.07-0040 ФССЦ-2001 Минстрой РФ пр. № 1039/пр | Электроды диаметром 4 мм Э50А | т | 0.0009 | 0.0036 | 75800.68 | 273
|  | Итого материалов: |  |  |  | 83.53 | 334
|  | Накладные расходы | % | 105 |  | 8138.65 | 32555
|  | Сметная прибыль | % | 41 |  | 3177.95 | 12712
|  | Сметная стоимость: |  |  |  | 37483.88 | 149936
70 | ООО "ВИНАТ" | Труба диам. 127х6 мм | кг | 716 |  | 60.73 | 43484
71 | 08-02-471-02 ГЭСНм-2017 Минстрой РФ пр. № 1038/пр | Заземлитель вертикальный из угловой стали размером 63х63х6 мм | 10 шт | 0.4 |  | 15502.05 | 6201
71. 1 | 1 | Затраты труда рабочих-строителей(3,8=363,26) | чел.-ч | 15.293 | 6.117 | 363.26 | 2222
71. 2 |  | Затраты труда машинистов | чел.-ч | 0.792 | 0.3168 | 415.18 | 132
|  | Итого оплата труда: |  |  |  | 5884.09 | 2354
71. 3 | 91.05.05-014 ФСЭМ-2001 Минстрой РФ пр. № 1039/пр | Краны на автомобильном ходу, грузоподъемность 10 т | маш.-ч | 0.396 | 0.1584 | 3536.67 | 560
|  | в т.ч. затраты труда машинистов, экипаж 1 чел. | чел.-ч | 0.396 | 0.1584 | 446.45 | 70.72
71. 4 | 91.17.04-233 ФСЭМ-2001 Минстрой РФ пр. № 1039/пр | Установки для сварки ручной дуговой (постоянного тока) | маш.-ч | 2.31 | 0.924 | 75.64 | 70
|  | в т.ч. затраты труда машинистов, экипаж 0 чел. | чел.-ч | -- | -- | -- | --
71. 5 | 91.14.02-001 ФСЭМ-2001 Минстрой РФ пр. № 409/пр | Автомобили бортовые, грузоподъемность до 5 т | маш.-ч | 0.396 | 0.1584 | 1575.33 | 250
|  | в т.ч. затраты труда машинистов, экипаж 1 чел. | чел.-ч | 0.396 | 0.1584 | 383.91 | 60.81
|  | Итого эксплуатация машин: |  |  |  | 2573.13 | 1029
71. 6 | 14.4.02.09-0301 ФССЦ-2001 Минстрой РФ пр. № 1039/пр | Краска "Цинол" | кг | 2.4 | 0.96 | 3047.77 | 2926
71. 7 | 01.7.11.07-0034 ФССЦ-2001 Минстрой РФ пр. № 1039/пр | Электроды диаметром 4 мм Э42А | кг | 0.72 | 0.288 | 81.95 | 24
|  | Итого материалов: |  |  |  | 7373.65 | 2949
|  | Накладные расходы | % | 89 |  | 5236.84 | 2095
|  | Сметная прибыль | % | 52 |  | 3059.72 | 1224
|  | Сметная стоимость: |  |  |  | 23798.61 | 9519
72 | ООО "ВИНАТ" | Сталь угловая 63х63х6 | кг | 686.4 |  | 60.73 | 41686
73 | 04-04-003-02 ГЭСН-2017 Минстрой РФ пр. № 1038/пр | Засыпка в межтрубное пространство при всех видах бурения песка | 10 м3 | 0.152 |  | 87381.9 | 13282
73. 1 | 1 | Затраты труда рабочих-строителей(3=330,73) | чел.-ч | 147.744 | 22.457 | 330.73 | 7427
|  | Итого оплата труда: |  |  |  | 48863.37 | 7427
73. 2 | 02.3.01.02-У002 ФССЦ-2001 Минстрой РФ пр. № 1039/пр | Песок для строительных работ природный 50%; обогащенный 50% | м3 | 10.1 | 1.535 | 939.34 | 1442
73. 3 | 01.7.10.12-0131 ФССЦ-2001 Минстрой РФ пр. № 1039/пр | Соль поваренная | кг | 475.22 | 72.233 | 61.09 | 4413
|  | Итого материалов: |  |  |  | 38518.52 | 5855
|  | Накладные расходы | % | 105 |  | 51306.54 | 7799
|  | Сметная прибыль | % | 41 |  | 20033.98 | 3045
|  | Сметная стоимость: |  |  |  | 158722.42 | 24126
74 | 06-01-092-11 ГЭСН-2017 Минстрой РФ пр. № 1038/пр | Установка закладных деталей при массе элементов до 5 кг | т | 0.02368 |  | 39047.05 | 925
74. 1 | 1 | Затраты труда рабочих-строителей(2,2=307,96) | чел.-ч | 117.431 | 2.781 | 307.96 | 856
74. 2 |  | Затраты труда машинистов | чел.-ч | 1.082 | 0.025631 | 413.71 | 11
|  | Итого оплата труда: |  |  |  | 36611.72 | 867
74. 3 | 91.05.01-017 ФСЭМ-2001 Минстрой РФ пр. № 1039/пр | Краны башенные, грузоподъемность 8 т | маш.-ч | 0.7656 | 0.018129 | 1753.39 | 32
|  | в т.ч. затраты труда машинистов, экипаж 1 чел. | чел.-ч | 0.7656 | 0.018129 | 415.26 | 7.53
74. 4 | 91.05.05-014 ФСЭМ-2001 Минстрой РФ пр. № 1039/пр | Краны на автомобильном ходу, грузоподъемность 10 т | маш.-ч | 0.132 | 0.003126 | 3536.67 | 11
|  | в т.ч. затраты труда машинистов, экипаж 1 чел. | чел.-ч | 0.132 | 0.003126 | 446.45 | 1.4
74. 5 | 91.14.02-001 ФСЭМ-2001 Минстрой РФ пр. № 409/пр | Автомобили бортовые, грузоподъемность до 5 т | маш.-ч | 0.1848 | 0.004376 | 1575.33 | 7
|  | в т.ч. затраты труда машинистов, экипаж 1 чел. | чел.-ч | 0.1848 | 0.004376 | 383.91 | 1.68
|  | Итого эксплуатация машин: |  |  |  | 2430.87 | 58
74. 6 | 08.3.03.04-0012 ФССЦ-2001 Минстрой РФ пр. № 1039/пр | Проволока светлая диаметром 1,1 мм | т | 0.006 | 0.000142 | 75378 | 11
74. 7 | 08.4.03.04-У001 ФССЦ-2001 Минстрой РФ пр. № 1039/пр | Арматура | т | 1 | 0.02368 | -- | --
|  | Итого материалов: |  |  |  | 452.27 | 11
|  | Накладные расходы | % | 112 |  | 41005.12 | 971
|  | Сметная прибыль | % | 62 |  | 22699.26 | 538
|  | Сметная стоимость: |  |  |  | 102751.44 | 2433
75 | 08.3.05.02-0072 ФССЦ-2001 Минстрой РФ пр.№1039/пр | Сталь листовая горячекатаная марки Ст3пс толщиной 3-5 мм (крышка обсадной тру | т | 0.02368 |  | 6435.98 | 152
76 | 01-01-010-21 ГЭСН-2017 Минстрой РФ пр. № 1038/пр | Разработка грунта в отвал экскаваторами импортного производства с ковшом вместимостью 1,0 (1-1,2) м3, группа грунтов 3 | 1000 м3 | 0.020855 |  | 95035.95 | 1982
76. 1 | 1 | Затраты труда рабочих-строителей(2=302,27) | чел.-ч | 8.178 | 0.17055 | 302.27 | 52
76. 2 |  | Затраты труда машинистов | чел.-ч | 35.165 | 0.73336 | 461.33 | 338
|  | Итого оплата труда: |  |  |  | 18694.29 | 390
76. 3 | 91.01.05-068 ФСЭМ-2001 Минстрой РФ пр. № 1039/пр | Экскаваторы на гусеничном ходу импортного производства, емкость ковша 1,0 м3 | маш.-ч | 17.582 | 0.36668 | 4540.93 | 1665
|  | в т.ч. затраты труда машинистов, экипаж 2 чел. | чел.-ч | 35.164 | 0.73336 | 461.33 | 338.32
|  | Итого эксплуатация машин: |  |  |  | 92564.06 | 1930
|  | Накладные расходы | % | 89 |  | 16637.92 | 347
|  | Сметная прибыль | % | 40 |  | 7477.72 | 156
|  | Сметная стоимость: |  |  |  | 119151.59 | 2485
77 | 01-02-057-03 ГЭСН-2017 Минстрой РФ пр. № 1038/пр ГЭСН сборник 1 прил. 1.12 п.3.187 Кзтр=1,2 | Разработка грунта вручную в траншеях глубиной до 2 м без креплений с откосами, группа грунтов 3. Доработка вручную, зачистка дна и стенок с выкидкой грунта в котлованах и траншеях, разработанных механизированным способом, применен коэффициент к оплате труда рабочих-строителей - 1,2 | 100 м3 грунта | 0.00645 |  | 116582.4 | 752
77. 1 | 1 | Затраты труда рабочих-строителей(2=302,27) | чел.-ч | 385.69 | 2.488 | 302.27 | 752
|  | Итого оплата труда: |  |  |  | 116582.4 | 752
|  | Накладные расходы | % | 75 |  | 87436.8 | 564
|  | Сметная прибыль | % | 36 |  | 41969.66 | 271
|  | Сметная стоимость: |  |  |  | 245988.85 | 1587
78 | 08-02-472-02 ГЭСНм-2017 Минстрой РФ пр. № 1038/пр | Заземлитель горизонтальный из стали: полосовой сечением 160 мм2 (в траншее) | 100 м | 0.86 |  | 21273.75 | 18295
78. 1 | 1 | Затраты труда рабочих-строителей(3,8=363,26) | чел.-ч | 21.514 | 18.502 | 363.26 | 6721
78. 2 |  | Затраты труда машинистов | чел.-ч | 0.5808 | 0.49949 | 415.18 | 207
|  | Итого оплата труда: |  |  |  | 8056.17 | 6928
78. 3 | 91.05.05-014 ФСЭМ-2001 Минстрой РФ пр. № 1039/пр | Краны на автомобильном ходу, грузоподъемность 10 т | маш.-ч | 0.2904 | 0.24974 | 3536.67 | 883
|  | в т.ч. затраты труда машинистов, экипаж 1 чел. | чел.-ч | 0.2904 | 0.24974 | 446.45 | 111.5
78. 4 | 91.17.04-233 ФСЭМ-2001 Минстрой РФ пр. № 1039/пр | Установки для сварки ручной дуговой (постоянного тока) | маш.-ч | 4.132 | 3.553 | 75.64 | 269
|  | в т.ч. затраты труда машинистов, экипаж 0 чел. | чел.-ч | -- | -- | -- | --
78. 5 | 91.14.02-001 ФСЭМ-2001 Минстрой РФ пр. № 409/пр | Автомобили бортовые, грузоподъемность до 5 т | маш.-ч | 0.2904 | 0.24974 | 1575.33 | 393
|  | в т.ч. затраты труда машинистов, экипаж 1 чел. | чел.-ч | 0.2904 | 0.24974 | 383.91 | 95.88
|  | Итого эксплуатация машин: |  |  |  | 2108.22 | 1813
78. 6 | 14.4.02.09-0301 ФССЦ-2001 Минстрой РФ пр. № 1039/пр | Краска "Цинол" | кг | 3.7 | 3.182 | 3047.77 | 9698
78. 7 | 01.7.11.07-0034 ФССЦ-2001 Минстрой РФ пр. № 1039/пр | Электроды диаметром 4 мм Э42А | кг | 0.9 | 0.774 | 81.95 | 63
|  | Итого материалов: |  |  |  | 11350.5 | 9761
|  | Накладные расходы | % | 89 |  | 7169.99 | 6166
|  | Сметная прибыль | % | 52 |  | 4189.21 | 3603
|  | Сметная стоимость: |  |  |  | 32632.95 | 28064
79 | ООО "ВИНАТ" | Сталь полосовая 40х4 мм | кг | 108.36 |  | 70.28 | 7615
80 | 01-02-061-02 ГЭСН-2017 Минстрой РФ пр. № 1038/пр | Засыпка вручную траншей, пазух котлованов и ям, группа грунтов 2 | 100 м3 грунта | 0.0645 |  | 36626.13 | 2362
80. 1 | 1 | Затраты труда рабочих-строителей(1,5=290,75) | чел.-ч | 125.971 | 8.125 | 290.75 | 2362
|  | Итого оплата труда: |  |  |  | 36626.13 | 2362
|  | Накладные расходы | % | 75 |  | 27469.59 | 1772
|  | Сметная прибыль | % | 36 |  | 13185.41 | 850
|  | Сметная стоимость: |  |  |  | 77281.13 | 4985
81 | 01-01-033-05 ГЭСН-2017 Минстрой РФ пр. № 1038/пр | Засыпка траншей и котлованов с перемещением грунта до 5 м бульдозерами мощностью 79 кВт (108 л.с.), группа грунтов 2 | 1000 м3 грунта | 0.01505 |  | 15384.65 | 232
81. 1 |  | Затраты труда машинистов | чел.-ч | 5.518 | 0.08304 | 446.45 | 37
|  | Итого оплата труда: |  |  |  | 2463.33 | 37
81. 2 | 91.01.01-035 ФСЭМ-2001 Минстрой РФ пр. № 1039/пр | Бульдозеры, мощность 79 кВт (108 л.с.) | маш.-ч | 5.518 | 0.08304 | 2397.98 | 199
|  | в т.ч. затраты труда машинистов, экипаж 1 чел. | чел.-ч | 5.518 | 0.08304 | 446.45 | 37.07
|  | Итого эксплуатация машин: |  |  |  | 15384.65 | 232
|  | Накладные расходы | % | 89 |  | 2192.37 | 33
|  | Сметная прибыль | % | 40 |  | 985.33 | 15
|  | Сметная стоимость: |  |  |  | 18562.35 | 279
82 | 01-02-005-01 ГЭСН-2017 Минстрой РФ пр. № 1038/пр | Уплотнение грунта пневматическими трамбовками, группа грунтов 1-2 | 100 м3 | 0.1505 |  | 15631.77 | 2353
82. 1 | 1 | Затраты труда рабочих-строителей(3=330,73) | чел.-ч | 16.239 | 2.444 | 330.73 | 808
82. 2 |  | Затраты труда машинистов | чел.-ч | 4.013 | 0.60393 | 332.68 | 201
|  | Итого оплата труда: |  |  |  | 6705.66 | 1009
82. 3 | 91.18.01-007 ФСЭМ-2001 Минстрой РФ пр. № 409/пр | Компрессоры передвижные с двигателем внутреннего сгорания, давление до 686 кПа (7 ат), производительность до 5 м3/мин | маш.-ч | 4.013 | 0.60393 | 2153.9 | 1301
|  | в т.ч. затраты труда машинистов, экипаж 1 чел. | чел.-ч | 4.013 | 0.60393 | 332.68 | 200.91
82. 4 | 91.08.09-023 ФСЭМ-2001 Минстрой РФ пр. № 1039/пр | Трамбовки пневматические при работе от передвижных компрессорных станций | маш.-ч | 16.078 | 2.42 | 8.1 | 20
|  | в т.ч. затраты труда машинистов, экипаж 0 чел. | чел.-ч | -- | -- | -- | --
|  | Итого эксплуатация машин: |  |  |  | 10261.08 | 1544
|  | Накладные расходы | % | 89 |  | 5968.04 | 898
|  | Сметная прибыль | % | 40 |  | 2682.27 | 404
|  | Сметная стоимость: |  |  |  | 24282.07 | 3654
ИТОГО ПРЯМЫЕ ЗАТРАТЫ ПО РАЗДЕЛУ 5 |  |  | руб. |  |  |  | 736672
В том числе:
| Стоимость монтажных работ - |  | руб. |  |  |  | 32111
| Материалы - |  | руб. |  |  |  | 12711
| Всего заработная плата - |  | руб. |  |  |  | 9282
| Стоимость материалов и конструкций - |  | руб. |  |  |  | 7615
|  | Накладные расходы - | руб. |  |  |  | 8261
|  | Сметная прибыль - | руб. |  |  |  | 4827
| ВСЕГО, Стоимость монтажных работ - |  | руб. |  |  |  | 45199
|  | Нормативная трудоемкость - | чел.-ч |  |  |  | 25
|  | Сметная заработная плата - | руб. |  |  |  | 9282
| Стоимость общестроительных работ - |  | руб. |  |  |  | 704561
| Материалы - |  | руб. |  |  |  | 25511
| Всего заработная плата - |  | руб. |  |  |  | 123509
| Стоимость материалов и конструкций - |  | руб. |  |  |  | 85322
| Местные материалы - |  | руб. |  |  |  | 1442
|  | Накладные расходы - | руб. |  |  |  | 128581
|  | Сметная прибыль - | руб. |  |  |  | 50651
| ВСЕГО, Стоимость общестроительных работ - |  | руб. |  |  |  | 883792
|  | Нормативная трудоемкость - | чел.-ч |  |  |  | 341
|  | Сметная заработная плата - | руб. |  |  |  | 123509
|  | ИТОГО ПО РАЗДЕЛУ 5 | руб. |  |  |  | 928991
|  | Нормативная трудоемкость - | чел.-ч |  |  |  | 367
|  | Сметная заработная плата - | руб. |  |  |  | 132791
РАЗДЕЛ 6.Заземление опоры 1.1
83 | 01-01-010-21 ГЭСН-2017 Минстрой РФ пр. № 1038/пр | Разработка грунта в отвал экскаваторами импортного производства с ковшом вместимостью 1,0 (1-1,2) м3, группа грунтов 3 | 1000 м3 | 0.00485 |  | 95035.95 | 461
83. 1 | 1 | Затраты труда рабочих-строителей(2=302,27) | чел.-ч | 8.178 | 0.039662 | 302.27 | 12
83. 2 |  | Затраты труда машинистов | чел.-ч | 35.165 | 0.17055 | 461.32 | 79
|  | Итого оплата труда: |  |  |  | 18694.29 | 91
83. 3 | 91.01.05-068 ФСЭМ-2001 Минстрой РФ пр. № 1039/пр | Экскаваторы на гусеничном ходу импортного производства, емкость ковша 1,0 м3 | маш.-ч | 17.582 | 0.085275 | 4540.93 | 387
|  | в т.ч. затраты труда машинистов, экипаж 2 чел. | чел.-ч | 35.164 | 0.17055 | 461.33 | 78.68
|  | Итого эксплуатация машин: |  |  |  | 92564.06 | 449
|  | Накладные расходы | % | 89 |  | 16637.92 | 81
|  | Сметная прибыль | % | 40 |  | 7477.72 | 36
|  | Сметная стоимость: |  |  |  | 119151.59 | 578
84 | 01-02-057-03 ГЭСН-2017 Минстрой РФ пр. № 1038/пр ГЭСН сборник 1 прил. 1.12 п.3.187 Кзтр=1,2 | Разработка грунта вручную в траншеях глубиной до 2 м без креплений с откосами, группа грунтов 3. Доработка вручную, зачистка дна и стенок с выкидкой грунта в котлованах и траншеях, разработанных механизированным способом, применен коэффициент к оплате труда рабочих-строителей - 1,2 | 100 м3 грунта | 0.0015 |  | 116582.4 | 175
84. 1 | 1 | Затраты труда рабочих-строителей(2=302,27) | чел.-ч | 385.69 | 0.57853 | 302.27 | 175
|  | Итого оплата труда: |  |  |  | 116582.4 | 175
|  | Накладные расходы | % | 75 |  | 87436.8 | 131
|  | Сметная прибыль | % | 36 |  | 41969.66 | 63
|  | Сметная стоимость: |  |  |  | 245988.85 | 369
85 | 08-02-472-02 ГЭСНм-2017 Минстрой РФ пр. № 1038/пр | Заземлитель горизонтальный из стали: полосовой сечением 160 мм2 (в траншее) | 100 м | 0.2 |  | 21273.75 | 4255
85. 1 | 1 | Затраты труда рабочих-строителей(3,8=363,26) | чел.-ч | 21.514 | 4.303 | 363.26 | 1563
85. 2 |  | Затраты труда машинистов | чел.-ч | 0.5808 | 0.11616 | 415.18 | 48
|  | Итого оплата труда: |  |  |  | 8056.17 | 1611
85. 3 | 91.05.05-014 ФСЭМ-2001 Минстрой РФ пр. № 1039/пр | Краны на автомобильном ходу, грузоподъемность 10 т | маш.-ч | 0.2904 | 0.05808 | 3536.67 | 205
|  | в т.ч. затраты труда машинистов, экипаж 1 чел. | чел.-ч | 0.2904 | 0.05808 | 446.45 | 25.93
85. 4 | 91.17.04-233 ФСЭМ-2001 Минстрой РФ пр. № 1039/пр | Установки для сварки ручной дуговой (постоянного тока) | маш.-ч | 4.132 | 0.82632 | 75.64 | 63
|  | в т.ч. затраты труда машинистов, экипаж 0 чел. | чел.-ч | -- | -- | -- | --
85. 5 | 91.14.02-001 ФСЭМ-2001 Минстрой РФ пр. № 409/пр | Автомобили бортовые, грузоподъемность до 5 т | маш.-ч | 0.2904 | 0.05808 | 1575.33 | 91
|  | в т.ч. затраты труда машинистов, экипаж 1 чел. | чел.-ч | 0.2904 | 0.05808 | 383.91 | 22.3
|  | Итого эксплуатация машин: |  |  |  | 2108.22 | 422
85. 6 | 14.4.02.09-0301 ФССЦ-2001 Минстрой РФ пр. № 1039/пр | Краска "Цинол" | кг | 3.7 | 0.74 | 3047.77 | 2255
85. 7 | 01.7.11.07-0034 ФССЦ-2001 Минстрой РФ пр. № 1039/пр | Электроды диаметром 4 мм Э42А | кг | 0.9 | 0.18 | 81.95 | 15
|  | Итого материалов: |  |  |  | 11350.5 | 2270
|  | Накладные расходы | % | 89 |  | 7169.99 | 1434
|  | Сметная прибыль | % | 52 |  | 4189.21 | 838
|  | Сметная стоимость: |  |  |  | 32632.95 | 6527
86 | ООО "ВИНАТ" | Сталь полосовая 40х4 мм | кг | 25.2 |  | 70.28 | 1771
87 | 01-02-061-02 ГЭСН-2017 Минстрой РФ пр. № 1038/пр | Засыпка вручную траншей, пазух котлованов и ям, группа грунтов 2 | 100 м3 грунта | 0.015 |  | 36626.13 | 549
87. 1 | 1 | Затраты труда рабочих-строителей(1,5=290,75) | чел.-ч | 125.971 | 1.89 | 290.75 | 549
|  | Итого оплата труда: |  |  |  | 36626.13 | 549
|  | Накладные расходы | % | 75 |  | 27469.59 | 412
|  | Сметная прибыль | % | 36 |  | 13185.41 | 198
|  | Сметная стоимость: |  |  |  | 77281.13 | 1159
88 | 01-01-033-05 ГЭСН-2017 Минстрой РФ пр. № 1038/пр | Засыпка траншей и котлованов с перемещением грунта до 5 м бульдозерами мощностью 79 кВт (108 л.с.), группа грунтов 2 | 1000 м3 грунта | 0.0035 |  | 15384.65 | 54
88. 1 |  | Затраты труда машинистов | чел.-ч | 5.518 | 0.019312 | 446.45 | 9
|  | Итого оплата труда: |  |  |  | 2463.33 | 9
88. 2 | 91.01.01-035 ФСЭМ-2001 Минстрой РФ пр. № 1039/пр | Бульдозеры, мощность 79 кВт (108 л.с.) | маш.-ч | 5.518 | 0.019312 | 2397.98 | 46
|  | в т.ч. затраты труда машинистов, экипаж 1 чел. | чел.-ч | 5.518 | 0.019312 | 446.45 | 8.62
|  | Итого эксплуатация машин: |  |  |  | 15384.65 | 54
|  | Накладные расходы | % | 89 |  | 2192.37 | 8
|  | Сметная прибыль | % | 40 |  | 985.33 | 3
|  | Сметная стоимость: |  |  |  | 18562.35 | 65
89 | 01-02-005-01 ГЭСН-2017 Минстрой РФ пр. № 1038/пр | Уплотнение грунта пневматическими трамбовками, группа грунтов 1-2 | 100 м3 | 0.035 |  | 15631.77 | 547
89. 1 | 1 | Затраты труда рабочих-строителей(3=330,73) | чел.-ч | 16.239 | 0.56836 | 330.73 | 188
89. 2 |  | Затраты труда машинистов | чел.-ч | 4.013 | 0.14045 | 332.68 | 47
|  | Итого оплата труда: |  |  |  | 6705.66 | 235
89. 3 | 91.18.01-007 ФСЭМ-2001 Минстрой РФ пр. № 409/пр | Компрессоры передвижные с двигателем внутреннего сгорания, давление до 686 кПа (7 ат), производительность до 5 м3/мин | маш.-ч | 4.013 | 0.14045 | 2153.9 | 303
|  | в т.ч. затраты труда машинистов, экипаж 1 чел. | чел.-ч | 4.013 | 0.14045 | 332.68 | 46.72
89. 4 | 91.08.09-023 ФСЭМ-2001 Минстрой РФ пр. № 1039/пр | Трамбовки пневматические при работе от передвижных компрессорных станций | маш.-ч | 16.078 | 0.56272 | 8.1 | 5
|  | в т.ч. затраты труда машинистов, экипаж 0 чел. | чел.-ч | -- | -- | -- | --
|  | Итого эксплуатация машин: |  |  |  | 10261.08 | 359
|  | Накладные расходы | % | 89 |  | 5968.04 | 209
|  | Сметная прибыль | % | 40 |  | 2682.27 | 94
|  | Сметная стоимость: |  |  |  | 24282.07 | 850
ИТОГО ПРЯМЫЕ ЗАТРАТЫ ПО РАЗДЕЛУ 6 |  |  | руб. |  |  |  | 7812
В том числе:
| Стоимость монтажных работ - |  | руб. |  |  |  | 6026
| Материалы - |  | руб. |  |  |  | 2270
| Всего заработная плата - |  | руб. |  |  |  | 1611
| Стоимость материалов и конструкций - |  | руб. |  |  |  | 1771
|  | Накладные расходы - | руб. |  |  |  | 1434
|  | Сметная прибыль - | руб. |  |  |  | 838
| ВСЕГО, Стоимость монтажных работ - |  | руб. |  |  |  | 8298
|  | Нормативная трудоемкость - | чел.-ч |  |  |  | 4
|  | Сметная заработная плата - | руб. |  |  |  | 1611
| Стоимость общестроительных работ - |  | руб. |  |  |  | 1786
| Всего заработная плата - |  | руб. |  |  |  | 1058
|  | Накладные расходы - | руб. |  |  |  | 840
|  | Сметная прибыль - | руб. |  |  |  | 394
| ВСЕГО, Стоимость общестроительных работ - |  | руб. |  |  |  | 3021
|  | Нормативная трудоемкость - | чел.-ч |  |  |  | 3
|  | Сметная заработная плата - | руб. |  |  |  | 1058
|  | ИТОГО ПО РАЗДЕЛУ 6 | руб. |  |  |  | 11318
|  | Нормативная трудоемкость - | чел.-ч |  |  |  | 8
|  | Сметная заработная плата - | руб. |  |  |  | 2669
РАЗДЕЛ 7.Пусконаладочные работы
90 | 01-03-005-01 ГЭСНп-2001 Минстрой РФ пр. № 1038/пр | Разъединитель трехполюсный напряжением до 20 кВ | 1 шт. | 3 |  | 3346.51 | 10040
90. 1 |  | Инженер по наладке и испытаниям, категория II | чел.-ч | 4.199 | 12.597 | 542.15 | 6830
90. 2 |  | Техник по наладке и испытаниям, категория II | чел.-ч | 1.4 | 4.199 | 393.07 | 1651
90. 3 |  | Электромонтажник-наладчик IV разряда | чел.-ч | 1.4 | 4.199 | 371.39 | 1559
|  | Итого оплата труда: |  |  |  | 3346.51 | 10040
|  | Накладные расходы | % | 61 |  | 2041.37 | 6124
|  | Сметная прибыль | % | 32 |  | 1070.88 | 3213
|  | Сметная стоимость: |  |  |  | 6458.76 | 19376
91 | 01-11-011-01 ГЭСНп-2001 Минстрой РФ пр. № 1038/пр | Проверка наличия цепи между заземлителями и заземленными элементами | 100 точек | 0.03 |  | 8241.04 | 247
91. 1 |  | Инженер по наладке и испытаниям, категория III | чел.-ч | 8.398 | 0.25194 | 485.23 | 122
91. 2 |  | Электромонтажник-наладчик VI разряда | чел.-ч | 8.398 | 0.25194 | 496.07 | 125
|  | Итого оплата труда: |  |  |  | 8241.04 | 247
|  | Накладные расходы | % | 61 |  | 5027.03 | 151
|  | Сметная прибыль | % | 32 |  | 2637.13 | 79
|  | Сметная стоимость: |  |  |  | 15905.2 | 477
92 | 01-11-010-01 ГЭСНп-2001 Минстрой РФ пр. № 1038/пр | Измерение сопротивления растеканию тока заземлителя | измерение | 3 |  | 775.78 | 2327
92. 1 |  | Инженер по наладке и испытаниям, категория III | чел.-ч | 0.79056 | 2.372 | 485.23 | 1151
92. 2 |  | Электромонтажник-наладчик VI разряда | чел.-ч | 0.79056 | 2.372 | 496.07 | 1177
|  | Итого оплата труда: |  |  |  | 775.78 | 2327
|  | Накладные расходы | % | 61 |  | 473.22 | 1420
|  | Сметная прибыль | % | 32 |  | 248.25 | 745
|  | Сметная стоимость: |  |  |  | 1497.25 | 4492
ИТОГО ПРЯМЫЕ ЗАТРАТЫ ПО РАЗДЕЛУ 7 |  |  | руб. |  |  |  | 12614
В том числе:
| Стоимость прочих работ - |  | руб. |  |  |  | 12614
| Всего заработная плата - |  | руб. |  |  |  | 12614
|  | Накладные расходы - | руб. |  |  |  | 7695
|  | Сметная прибыль - | руб. |  |  |  | 4037
| ВСЕГО, Стоимость прочих работ - |  | руб. |  |  |  | 24345
|  | Нормативная трудоемкость - | чел.-ч |  |  |  | 26
|  | Сметная заработная плата - | руб. |  |  |  | 12614
|  | Пусконаладочные работы, вхолостую - | руб. |  |  |  | 19476
|  | ИТОГО ПО РАЗДЕЛУ 7 | руб. |  |  |  | 24345
|  | Нормативная трудоемкость - | чел.-ч |  |  |  | 26
|  | Сметная заработная плата - | руб. |  |  |  | 12614
|  | Пусконаладочные работы, вхолостую - | руб. |  |  |  | 19476
ИТОГО ПРЯМЫЕ ЗАТРАТЫ ПО ЛОКАЛЬНОЙ РЕСУРСНОЙ СМЕТЕ |  |  | руб. |  |  |  | 2172249
В том числе:
| Стоимость оборудования - |  | руб. |  |  |  | 392777
| ВСЕГО, Стоимость оборудования - |  | руб. |  |  |  | 392777
| Стоимость монтажных работ - |  | руб. |  |  |  | 124693
| Материалы - |  | руб. |  |  |  | 16088
| Всего заработная плата - |  | руб. |  |  |  | 41249
| Стоимость материалов и конструкций - |  | руб. |  |  |  | 60895
|  | Накладные расходы - | руб. |  |  |  | 26694
|  | Сметная прибыль - | руб. |  |  |  | 21450
| ВСЕГО, Стоимость монтажных работ - |  | руб. |  |  |  | 172836
|  | Нормативная трудоемкость - | чел.-ч |  |  |  | 112
|  | Сметная заработная плата - | руб. |  |  |  | 41249
| Стоимость общестроительных работ - |  | руб. |  |  |  | 1613862
| Материалы - |  | руб. |  |  |  | 34249
| Всего заработная плата - |  | руб. |  |  |  | 270185
| Стоимость материалов и конструкций - |  | руб. |  |  |  | 458345
| Местные материалы - |  | руб. |  |  |  | 14077
| Транспортные расходы - |  | руб. |  |  |  | 18235
|  | Накладные расходы - | руб. |  |  |  | 272153
|  | Сметная прибыль - | руб. |  |  |  | 118745
| ВСЕГО, Стоимость общестроительных работ - |  | руб. |  |  |  | 2004760
|  | Нормативная трудоемкость - | чел.-ч |  |  |  | 945
|  | Сметная заработная плата - | руб. |  |  |  | 270185
| Стоимость металломонтажных работ - |  | руб. |  |  |  | 28303
| Материалы - |  | руб. |  |  |  | 602
| Всего заработная плата - |  | руб. |  |  |  | 12611
|  | Накладные расходы - | руб. |  |  |  | 10593
|  | Сметная прибыль - | руб. |  |  |  | 8575
| ВСЕГО, Стоимость металломонтажных работ - |  | руб. |  |  |  | 47471
|  | Нормативная трудоемкость - | чел.-ч |  |  |  | 34
|  | Сметная заработная плата - | руб. |  |  |  | 12611
| Стоимость прочих работ - |  | руб. |  |  |  | 12614
| Всего заработная плата - |  | руб. |  |  |  | 12614
|  | Накладные расходы - | руб. |  |  |  | 7695
|  | Сметная прибыль - | руб. |  |  |  | 4037
| ВСЕГО, Стоимость прочих работ - |  | руб. |  |  |  | 24345
|  | Нормативная трудоемкость - | чел.-ч |  |  |  | 26
|  | Сметная заработная плата - | руб. |  |  |  | 12614
|  | Пусконаладочные работы, вхолостую - | руб. |  |  |  | 19476
|  | ИТОГО ПО ЛОКАЛЬНОЙ РЕСУРСНОЙ СМЕТЕ | руб. |  |  |  | 2641190
|  | Нормативная трудоемкость - | чел.-ч |  |  |  | 1118
|  | Сметная заработная плата - | руб. |  |  |  | 336658
|  | Пусконаладочные работы, вхолостую - | руб. |  |  |  | 19476
|  | Снегоборьба | руб. | 0.6% |  |  | 15847.14
|  | ИТОГО ПО ЛОКАЛЬНОЙ РЕСУРСНОЙ СМЕТЕ | руб. |  |  |  | 2657037.14
|  | Непредвиденные расходы | руб. | 3% |  |  | 79711.1142
|  | ИТОГО ПО ЛОКАЛЬНОЙ РЕСУРСНОЙ СМЕТЕ | руб. |  |  |  | 2736748.2542
|  | Материал Заказчика | руб. |  |  |  | -236842.85
|  | ИТОГО ПО ЛОКАЛЬНОЙ РЕСУРСНОЙ СМЕТЕ | руб. |  |  |  | 2499905.4042
|  | НДС | руб. | 20% |  |  | 499981.0808
|  | ИТОГО ПО ЛОКАЛЬНОЙ РЕСУРСНОЙ СМЕТЕ | руб. |  |  |  | 2999886.485